## Foglio1
tanks for boilers vasi per caldaie
calculation of the tanks sizing of expansions tanks for boilers flat series CP335 - CP387 - CP392 - RP - RP238 - RP250 from 5 to 18 litres | calcolo del dimensionamento dei vasi di espansione per caldaie serie piatti CP335 - CP387 - CP392 - RP - RP238 - RP250 da 5 a 18 litri
tanks for heating plants vasi per impianti di riscaldamento
tanks sizing calculation of expansion tanks for heating systems series ER - ERE from 6 to 5000 litres | calcolo del dimensionamento dei vasi di espansione per impianti di riscaldamento serie ER - ERE da 6 a 5000 litri
tanks for hot sanitary water plants vasi per impianti di acqua calda sanitaria
sizing calculation of expansion tanks for sanitary hot water plants series ACS - STYLE from 2 to 24 litres | calcolo del dimensionamento dei vasi di espansione per impianti di acqua calda sanitaria serie ACS - STYLE da 2 a 24 litri
surge tanks for hot and cold water plants autoclavi per impianti di acqua calda e fredda
sizing calculation of the interchangeable membrane surge tanks for hot and cold water plants series AFC - AFE from 3 to 5000 litres | calcolo del dimensionamento delle autoclavi a membrana intercambiabile per impianti di acqua calda e fredda serie AFC - AFE da 3 a 5000 litri
sizing with the pump average flow dimensionamento secondo la portata della pompa
sizing with the number of consumptions dimensionamento secondo il numero di utenze
spa
®

## caldaie
[10 empty] | 7.25 | 8 | CP335
| boiler tanks sizing / dimensionamento vasi per caldaie | [8 empty] | 8 | 8 | CP387
? | C | system total water capacity capacità complessiva dell'acqua dell'impianto | litres / litri | 100 | [6 empty] | 8 | RP
? | tmin | minimum water temperature (system start) temperatura minima dell'acqua (impianto spento) | °C | 10 | [6 empty] | 8 | RP238
? | tmax | maximum water temperature (system peak) temperatura massima dell'acqua (impianto a regime) | °C | 90 | [6 empty] | 8 | RP250
? | Pmin | minimum absolute working pressure pressione assoluta minima di esercizio | bar | 2 | 3 | ATA |  |  |  |  | 8 | RP350
? | Pmax | maximum absolute working pressure pressione assoluta massima di esercizio | bar | 4 | 5 | ATA
? | e | expansion coefficient / coefficiente di espansione | litres / litri | 0.029
available models / modelli disponibili
|  | model type / modello |  | CP335 | CP387 | RP | RP238 | RP250 | RP350
|  | capacity / capacità | litres / litri | 8 | 8 | 8 | 8 | 8 | 8
|  | pre-loading pressure / pressione di precarica | bar | 1.5 | 1.5 | 1.5 | 1.5 | 1.5 | 1.5
|  | max. working pressure / pressione massima di esercizio | bar | 3 | 3 | 3 | 3 | 3 | 3
|  | test pressure / pressione di test | bar | 4.5 | 4.5 | 4.5 | 4.5 | 4.5 | 4.5
|  | working temperature / temperatura di esercizio | °C | -10 +90 | -10 +90 | -10 +90 | -10 +90 | -10 +90 | -10 +90
|  | water connection / attacco acqua | gas | 3/4" | 3/4" | 3/4" | 3/4" | 3/4" | 3/4"
|  | diameter / diametro | mm | 325 | 387 | 515x200 | 516x238 | 438x250 | 435x350
|  | height / altezza | mm | 132 | 110 | 113 | 80 | 82 | 67
|  | code / codice articolo |  | 7508 | 7608 | 9108 | 9308 | 9408 | 9508
|  |  |  | catalogue | catalogue | catalogue | catalogue | catalogue | catalogue
|  |  |  | AFC | AFOSB | AF
|  |  |  | 24 | 24 | 24
|  |  |  | 1.5 | 1.5 | 1.5
|  |  |  | 3 | 3 | 3
|  |  |  | 0 | 0 | 0
|  |  |  | 7607 | 7608 | 7612
|  |  |  | 4.5 | 4.5 | 4.5
|  |  |  | 97 | 110 | 142
|  |  |  | -10 +90 | -10 +90 | -10 +90
|  |  |  | 0 | 0 | 0
spa
®
home

## riscaldamento
[7 empty] | 10.77 | 12 | ERE 6-24
| heating system expansion tanks sizing dimensionamento vasi di espansione per impianti di riscaldamento | [5 empty] | 11 |  | ERE 35-300
? | C | system total water capacity capacità complessiva dell'acqua dell'impianto | litres / litri | 100 |  |  |  |  | ERE 400-5000
? | tmin | minimum water temperature (system start) temperatura minima dell'acqua (impianto spento) | °C | 10
? | tmax | maximum water temperature (system peak) temperatura massima dell'acqua (impianto a regime) | °C | 100
? | Pmin | minimum absolute working pressure pressione assoluta minima di esercizio | bar | 1 | 2 | ATA
? | Pmax | maximum absolute working pressure pressione assoluta massima di esercizio | bar | 2 | 3 | ATA
? | e | expansion coefficient / coefficiente di espansione | litres / litri | 0.0359
available models / modelli disponibili
|  | model type / modello |  | ERE
|  | capacity / capacità | litres / litri | 12
|  | pre-loading pressure / pressione di precarica | bar | 1.5
|  | max. working pressure / pressione massima di esercizio | bar | 4
|  | test pressure / pressione di test | bar | 7.5
|  | working temperature / temperatura di esercizio | °C | -10+100
|  | water connection / attacco acqua | gas | 3/4"
|  | diameter / diametro | mm | 285
|  | height / altezza | mm | 320
|  | code / codice articolo |  | 820012
|  |  |  | catalogue | catalogue
spa
®
home

## sanitari
[7 empty] | 1.077 | 2 | ACS
| sizing of expansion tanks for hot sanitary water plants dimensionamento vasi di espansione per acqua calda sanitaria | [5 empty] | 2 | 2 | STYLE
? | C | system total water capacity capacità complessiva dell'acqua dell'impianto | litres / litri | 10
? | tmin | minimum water temperature (system start) temperatura minima dell'acqua (impianto spento) | °C | 10
? | tmax | maximum water temperature (system peak) temperatura massima dell'acqua (impianto a regime) | °C | 100
? | Pmin | minimum absolute working pressure pressione assoluta minima di esercizio | bar | 1 | 2 | ATA
? | Pmax | maximum absolute working pressure pressione assoluta massima di esercizio | bar | 2 | 3 | ATA
? | e | expansion coefficient / coefficiente di espansione | litres / litri | 0.0359
available models / modelli disponibili
|  | model type / modello |  | ACS |  | STYLE
|  | capacity / capacità | litres / litri | 2 |  | 2
|  | pre-loading pressure / pressione di precarica | bar | 2.5 |  | 2.5
|  | max. working pressure / pressione massima di esercizio | bar | 10 |  | 10
|  | test pressure / pressione di test | bar | 15 |  | 15
|  | working temperature / temperatura di esercizio | °C | -10+100 |  | -10+100
|  | water connection / attacco acqua | gas | 1/2" |  | 1/2"
|  | diameter / diametro | mm | 120 |  | 80
|  | height / altezza | mm | 235 |  | 455
|  | code / codice articolo |  | 510242 |  | 4502
|  |  |  | catalogue |  | catalogue
AS
24
1.5
8
12
-10+100
1"
350
365
502442
spa
®
home

## autoclavi portata pompa
[10 empty] | 866.25 |  | afc
| tank sizing with the average flow of the pump dimensionamento autoclavi secondo la portata della pompa | [8 empty] | 867 |  | af
? | Qmax | Average flow of the pump or maximum absorption of the water Portata media della pompa o assorbimento massimo dell' acqua | litri/min | 200 | [7 empty] | afosb
? | a | Maximum allowable number of pump starts in one hour Numero max ammissibile di avviamenti /ora pompa | nr | 20 | [7 empty] | afoss
? | Pmax | Maximum working pressure Pressione massima di stacco pompa | bar | 3.5 | 4.5 | ATA | [5 empty] | afe 35-300
? | Pmin | Minimum working pressure Pressione minima di inserzione pompa | bar | 2.5 | 3.5 | ATA |  |  |  |  | 1000 | afe 500-5000
? | Pprec | Tank pre-loading pressure Pressione assoluta precarica autoclave | bar | 2 | 3 | ATA | [5 empty] | afesb
? | r.u. | Usable water reserve Riserva utile d'acqua | litres / litri | 192.5
available models / modelli disponibili
|  | model type / modello | [5 empty] | AFE CE
|  | capacity / capacità | litres / litri |  |  |  |  | 1000
|  | pre-loading pressure / pressione di precarica | bar |  |  |  |  | 2.5
|  | max. working pressure / pressione massima di esercizio | bar |  |  |  |  | 10
|  | test pressure / pressione di test | bar |  |  |  |  | 15
|  | working temperature / temperatura di esercizio | °C |  |  |  |  | -10+100
|  | water connection / attacco acqua | gas |  |  |  |  | 2 1/2"F
|  | diameter / diametro | mm |  |  |  |  | 800
|  | height / altezza | mm |  |  |  |  | 2130
|  | code / codice articolo | [5 empty] | 621000
|  |  |  | catalogue |  |  | catalogue |  | catalogue
|  |  |  | AFC | AFOSB | AF
|  |  |  | 24 | 24 | 24
|  |  |  | NR | NR | NR
|  |  |  | 062000 | 053102 | 100401/1
|  |  |  | 0.1601 | 0.0093 | 0.0114
|  |  |  | 0.1601 | 0.0093 | 0.0114
|  |  |  | 1 | 1 | 1
|  |  |  | 0.1601 | 0.0093 | 0.0114
|  |  |  | VALVOLA d.14 d.7,7 h.20 a saldare | CAPPUCCIO NYLON X VALVOLA | ETIC. PPL BIANCA 55x90 CIMM(1) LOGO CIMM 2 COLORI
|  |  |  | 0.1598 | 0.0096 | 0.0112
spa
®
home

## autoclavi portata max
[11 empty] | 462 |  | afc
| tank sizing with the simultaneous maximum flows dimensionamento autoclavi secondo la portata massima contemporanea | [9 empty] | 462 |  | af
? | Qmax | Simultaneous maximum flows Portata massima contemporanea | litri/min | 50 | [6 empty] | 500 |  | afosb
? | a | Maximum allowable number of pump starts in one hour Numero max ammissibile di avviamenti /ora pompa | nr | 300 | [8 empty] | afoss
? | Pmax | Maximum working pressure Pressione massima di stacco pompa | bar | 5 | 6 | ATA | [6 empty] | afe 35-300
? | Pmin | Minimum working pressure Pressione minima di inserzione pompa | bar | 2.5 | 3.5 | ATA | [5 empty] | 500 | afe 500-5000
? | Pprec | Tank pre-loading pressure Pressione assoluta precarica autoclave | bar | 2 | 3 | ATA | [5 empty] | 500 | afesb
? | r.u. | Usable water reserve Riserva utile d'acqua | litres / litri | 208.3333
available models / modelli disponibili
|  | model type / modello | [5 empty] | AFE CE | AFESB CE
|  | capacity / capacità | litres / litri |  |  |  |  | 500 | 500
|  | pre-loading pressure / pressione di precarica | bar |  |  |  |  | 2.5 | 2.5
|  | max. working pressure / pressione massima di esercizio | bar |  |  |  |  | 10 | 10
|  | test pressure / pressione di test | bar |  |  |  |  | 15 | 15
|  | working temperature / temperatura di esercizio | °C |  |  |  |  | -10+100 | -10+100
|  | water connection / attacco acqua | gas |  |  |  |  | 1 1/4" | 1 1/4"
|  | diameter / diametro | mm |  |  |  |  | 750 | 750
|  | height / altezza | mm |  |  |  |  | 1600 | 1380
|  | code / codice articolo | [5 empty] | 620500 | 630500
|  |  |  | catalogue |  |  | catalogue |  | catalogue
Calculation of the Load Units for Private Home Consumptions
Calcolo delle Unità di Carico per Edifici di Uso Privato
Calcolation of the Load Units for Public Building Consumptions
Calcolo delle Unità di Carico per Edifici di Uso Pubblico
|  |  |  | AFC | AFOSB | AF
|  |  |  | 24 | 24 | 24
|  |  |  | #REF! | #REF! | #REF!
|  |  |  | #REF! | #REF! | #REF!
|  |  |  | #REF! | #REF! | #REF!
|  |  |  | #REF! | #REF! | #REF!
|  |  |  | #REF! | #REF! | #REF!
|  |  |  | #REF! | #REF! | #REF!
|  |  |  | #REF! | #REF! | #REF!
|  |  |  | #REF! | #REF! | #REF!
spa
®
home

## Calcolo UdC 1
Calculation of the Load Units for Private Home Consumptions
Calcolo delle Unità di Carico per Edifici di Uso Privato
applance / apparecchio | supply / alimentazione | nr.
WASH BASIN LAVABO | MIXING UNIT GRUPPO MISCELATORE |  | 1 | 0
BIDET | MIXING UNIT GRUPPO MISCELATORE |  | 1 | 0
BATH VASCA | MIXING UNIT GRUPPO MISCELATORE |  | 2 | 0
SHOWER DOCCIA | MIXING UNIT GRUPPO MISCELATORE |  | 2 | 0
WC BASIN VASO WC | FLUSH TANK CASSETTA |  | 3 | 0
KITCHEN SINK LAVELLO CUCINA | MIXING UNIT GRUPPO MISCELATORE |  | 2 | 0
WASHING MACHINE LAVATRICE | COLD WATER ONLY SOLO ACQUA FREDDA |  | 2 | 0
DISH-WASING MACHINE LAVASTOVIGLIE | COLD WATER ONLY SOLO ACQUA FREDDA |  | 2 | 0
HYDRANT / IDRANTINO 3/8" | COLD WATER ONLY SOLO ACQUA FREDDA |  | 1 | 0
HYDRANT / IDRANTINO 1/2" | COLD WATER ONLY SOLO ACQUA FREDDA |  | 2 | 0
HYDRANT / IDRANTINO 3/4" | COLD WATER ONLY SOLO ACQUA FREDDA |  | 3 | 0
HYDRANT / IDRANTINO 1" | COLD WATER ONLY SOLO ACQUA FREDDA |  | 6 | 0
| unità di carico totali / total load units | 0
| portata / flow rate litri/sec. | 0
UNITA_CAR | PORTATA
6 | 0.3
8 | 0.4
10 | 0.5
12 | 0.6
14 | 0.68
16 | 0.78
18 | 0.85
20 | 0.93
25 | 1.13
30 | 1.3
35 | 1.46
40 | 1.62
50 | 1.9
60 | 2.2
70 | 2.4
80 | 2.65
90 | 2.9
100 | 3.15
120 | 3.65
140 | 3.9
160 | 4.25
180 | 4.6
200 | 4.95
225 | 5.35
250 | 5.75
275 | 6.1
300 | 6.45
400 | 7.8
500 | 9
600 | 10
700 | 11
800 | 11.9
900 | 12.9
1000 | 13.8
1250 | 15.5
1500 | 17.5
1750 | 18.8
2000 | 20.5
2250 | 22
2500 | 23.5
2750 | 24.5
3000 | 26
3500 | 28
4000 | 30.5
4500 | 32.5
5000 | 34.5
6000 | 38
7000 | 41
8000 | 44
9000 | 47
10000 | 50
spa
®
previous

## Calcolo UdC 2
Calcolation of the Load Units for Public Building Consumptions
Calcolo delle Unità di Carico per Edifici di Uso Pubblico
applance / apparecchio | supply / alimentazione | nr.
WASH BASIN LAVABO | MIXING UNIT GRUPPO MISCELATORE |  | 2 | 0
BIDET | MIXING UNIT GRUPPO MISCELATORE |  | 2 | 0
BATH VASCA | MIXING UNIT GRUPPO MISCELATORE |  | 4 | 0
DOCCIA | GRUPPO MISCELATORE |  | 4 | 0
WC BASIN VASO | FLUSH TANK CASSETTA |  | 5 | 0
URINAL ORINATOIO | TAP RUBINETTO A VELA |  | 0.75 | 0
SINK LAVELLO | MIXING UNIT GRUPPO MISCELATORE |  | 3 | 0
KITCHEN SINK LAVATOIO CUCINA | MIXING UNIT GRUPPO MISCELATORE |  | 4 | 0
WASTE BASIN VUOTATOIO | FLUSH TANK CASSETTA |  | 5 | 0
WASTE BASIN LAVABO A CANALE | MIXING UNIT GRUPPO MISCELATORE |  | 2 | 0
FOOT WASH BASIN LAVAPIEDI | MIXING UNIT GRUPPO MISCELATORE |  | 2 | 0
CLINIC WASH BASIN LAVABO CLINICO | MIXING UNIT GRUPPO MISCELATORE |  | 2 | 0
DRINKING FOUNTAIN BEVERINO | SPRING TAP RUBINETTO A MOLLA |  | 0.75 | 0
AUXILIARY SHOWER DOCCIA EMERGENZA | COLD WATER ONLY SOLO ACQUA FREDDA |  | 3 | 0
HYDRANT / IDRANTINO 3/8" | COLD WATER ONLY SOLO ACQUA FREDDA |  | 2 | 0
HYDRANT / IDRANTINO 1/2" | COLD WATER ONLY SOLO ACQUA FREDDA |  | 4 | 0
HYDRANT / IDRANTINO 3/4" | COLD WATER ONLY SOLO ACQUA FREDDA |  | 6 | 0
HYDRANT / IDRANTINO 1" | COLD WATER ONLY SOLO ACQUA FREDDA |  | 10 | 0
| unità di carico totali / total load units | 0
| portata / flow rate litri/sec. | 0
UNITA_CAR | PORTATA
6 | 0.3
8 | 0.4
10 | 0.5
12 | 0.6
14 | 0.67
16 | 0.75
18 | 0.82
20 | 0.89
25 | 1.05
30 | 1.18
35 | 1.35
40 | 1.45
50 | 1.65
60 | 1.9
70 | 2.1
80 | 2.25
90 | 2.45
100 | 2.6
120 | 2.9
140 | 3.2
160 | 3.5
180 | 3.75
200 | 3.95
225 | 4.25
250 | 4.5
275 | 4.8
300 | 5.05
400 | 6
500 | 6.9
600 | 7.55
700 | 8.3
800 | 8.8
900 | 9.5
1000 | 10
1250 | 11.3
1500 | 12.4
1750 | 13.6
2000 | 14.5
2250 | 15.4
2500 | 16.2
2750 | 17
3000 | 18
3500 | 19.5
4000 | 21
4500 | 22
5000 | 23.5
6000 | 25.5
7000 | 27.5
8000 | 29
9000 | 30.5
10000 | 32
spa
®
previous

## tab CALD (hidden)
MODELLO | CAPACITA | PRESS_MAX | PRESS_PREC | PRES_PROVA | TEMP_ESERC | RACCORDO | DIAMETRO | ALTEZZA | LUNGHEZZA | LARGHEZZA | CODICE | cp335 |  | cp387 |  | rp |  | rp238 |  | rp250 |  | rp350
CP325 | 6 | 3 | 1.5 | 4.5 | -10 +90 | 3/4" | 325 | 118 |  |  | 7506 | 1 | 6 | 1 | 6 | 1 | 6 | 1 | 6 | 1 | 6 | 1 | 8
CP325 | 8 | 3 | 1.5 | 4.5 | -10 +90 | 3/4" | 325 | 132 |  |  | 7508 | 2 | 6 | 2 | 6 | 2 | 6 | 2 | 6 | 2 | 6 | 2 | 8
CP325 | 10 | 3 | 1.5 | 4.5 | -10 +90 | 3/4" | 325 | 150 |  |  | 7510 | 3 | 6 | 3 | 6 | 3 | 6 | 3 | 6 | 3 | 6 | 3 | 8
CP325 | 12 | 3 | 1.5 | 4.5 | -10 +90 | 3/4" | 325 | 170 |  |  | 7512 | 4 | 6 | 4 | 6 | 4 | 6 | 4 | 6 | 4 | 6 | 4 | 8
[12 empty] | 5 | 6 | 5 | 6 | 5 | 6 | 5 | 6 | 5 | 6 | 5 | 8
CP387 | 6 | 3 | 1.5 | 4.5 | -10 +90 | 3/4" | 387 | 93 |  |  | 7606 | 6 | 6 | 6 | 6 | 6 | 6 | 6 | 6 | 6 | 6 | 6 | 8
CP387 | 7 | 3 | 1.5 | 4.5 | -10 +90 | 3/4" | 387 | 97 |  |  | 7607 | 7 | 8 | 7 | 7 | 7 | 8 | 7 | 8 | 7 | 8 | 7 | 8
CP387 | 8 | 3 | 1.5 | 4.5 | -10 +90 | 3/4" | 387 | 110 |  |  | 7608 | 8 | 8 | 8 | 8 | 8 | 8 | 8 | 8 | 8 | 8 | 8 | 8
CP387 | 10 | 3 | 1.5 | 4.5 | -10 +90 | 3/4" | 387 | 128 |  |  | 7610 | 9 | 10 | 9 | 10 | 9 | 10 | 9 | 10 | 9 | 10 | 9 | 10
CP387 | 12 | 3 | 1.5 | 4.5 | -10 +90 | 3/4" | 387 | 142 |  |  | 7612 | 10 | 10 | 10 | 10 | 10 | 10 | 10 | 10 | 10 | 10 | 10 | 10
CP387 | 14 | 3 | 1.5 | 4.5 | -10 +90 | 3/4" | 387 | 170 |  |  | 7614 | 11 | 12 | 11 | 12 | 11 | 12 | 11 | 12 | 11 | 12 | 11 | 12
CP387 CE | 18 | 3 | 1.5 | 4.5 | -10 +90 | 3/4" | 387 | 186 |  |  | 7618 | 12 | 12 | 12 | 12 | 12 | 12 | 12 | 12 | 12 | 12 | 12 | 12
[14 empty] | 13 | 14 |  |  | 13 | 14 |  |  | 13 | 14
RP | 6 | 3 | 1.5 | 4.5 | -10 +90 | 3/4" |  | 100 | 515 | 200 | 9106 |  |  | 14 | 14 |  |  | 14 | 14 |  |  | 14 | 14
RP | 8 | 3 | 1.5 | 4.5 | -10 +90 | 3/4" |  | 113 | 515 | 200 | 9108 |  |  | 15 | 18 | [6 empty] | 15 | 18
RP | 10 | 3 | 1.5 | 4.5 | -10 +90 | 3/4" |  | 128 | 515 | 200 | 9110 |  |  | 16 | 18 | [6 empty] | 16 | 18
RP | 12 | 3 | 1.5 | 4.5 | -10 +90 | 3/4" |  | 146 | 515 | 200 | 9112 |  |  | 17 | 18 | [6 empty] | 17 | 18
[14 empty] | 18 | 18 | [6 empty] | 18 | 18
RP238 | 6 | 3 | 1.5 | 4.5 | -10 +90 | 3/4" |  | 60 | 516 | 238 | 9306
RP238 | 8 | 3 | 1.5 | 4.5 | -10 +90 | 3/4" |  | 80 | 516 | 238 | 9308
RP238 | 10 | 3 | 1.5 | 4.5 | -10 +90 | 3/4" |  | 100 | 516 | 238 | 9310
RP238 | 12 | 3 | 1.5 | 4.5 | -10 +90 | 3/4" |  | 120 | 516 | 238 | 9312
RP238 | 14 | 3 | 1.5 | 4.5 | -10 +90 | 3/4" |  | 140 | 516 | 238 | 9314
RP250 | 6 | 3 | 1.5 | 4.5 | -10 +90 | 3/4" |  | 62 | 438 | 250 | 9406
RP250 | 8 | 3 | 1.5 | 4.5 | -10 +90 | 3/4" |  | 82 | 438 | 250 | 9408
RP250 | 10 | 3 | 1.5 | 4.5 | -10 +90 | 3/4" |  | 102 | 438 | 250 | 9410
RP250 | 12 | 3 | 1.5 | 4.5 | -10 +90 | 3/4" |  | 122 | 438 | 250 | 9412
RP350 | 8 | 3 | 1.5 | 4.5 | -10 +90 | 3/4" |  | 67 | 435 | 350 | 9508
RP350 | 10 | 3 | 1.5 | 4.5 | -10 +90 | 3/4" |  | 83 | 435 | 350 | 9510
RP350 | 12 | 3 | 1.5 | 4.5 | -10 +90 | 3/4" |  | 91 | 435 | 350 | 9512
RP350 | 14 | 3 | 1.5 | 4.5 | -10 +90 | 3/4" |  | 116 | 435 | 350 | 9514
RP350 CE | 18 | 3 | 1.5 | 4.5 | -10 +90 | 3/4" |  | 139 | 435 | 350 | 9518

## tab ER (hidden)
MODELLO | CAPACITA | PRESS_MAX | PRESS_PREC | RACCORDO | ALTEZZA | LUNGHEZZA | LARGHEZZA | DIAMETRO | CODICE | PRES_PROVA | TEMP_ESERC |  | er
ERE | 6 | 4 | 1.5 | 3/4" | 245 |  |  | 245 | 820006 | 7.5 | -10+100 | ERE | 1 | 6
ERE | 8 | 4 | 1.5 | 3/4" | 275 |  |  | 245 | 820008 | 7.5 | -10+100 | ERE | 2 | 6
ERE | 10 | 4 | 1.5 | 3/4" | 325 |  |  | 245 | 820010 | 7.5 | -10+100 | ERE | 3 | 6
ERE | 12 | 4 | 1.5 | 3/4" | 320 |  |  | 285 | 820012 | 7.5 | -10+100 | ERE | 4 | 6
ERE CE | 18 | 3.5 | 1.5 | 3/4" | 385 |  |  | 285 | 820018 | 7.5 | -10+100 | ERE CE | 5 | 6
ERE CE | 24 | 3.5 | 1.5 | 3/4" | 420 |  |  | 325 | 820024 | 7.5 | -10+100 | ERE CE | 6 | 6
[13 empty] | 7 | 8
ERE CE | 35 | 5 | 1.5 | 3/4" | 475 |  |  | 380 | 820035 | 7.5 | -10+100 | ERE CE | 8 | 8
ERE CE | 50 | 6 | 1.5 | 3/4" | 595 |  |  | 380 | 820050 | 7.5 | -10+100 | ERE CE | 9 | 10
ERE CE | 80 | 6 | 1.5 | 3/4" | 690 |  |  | 460 | 820080 | 7.5 | -10+100 | ERE CE | 10 | 10
ERE CE | 100 | 6 | 1.5 | 3/4" | 810 |  |  | 460 | 820100 | 7.5 | -10+100 | ERE CE | 11 | 12
ERE CE | 150 | 6 | 1.5 | 1" | 970 |  |  | 510 | 820150 | 7.5 | -10+100 | ERE CE | 12 | 12
ERE CE | 200 | 6 | 1.5 | 1" | 985 |  |  | 590 | 820200 | 7.5 | -10+100 | ERE CE | 13 | 18
ERE CE | 250 | 6 | 1.5 | 1" | 1230 |  |  | 590 | 820250 | 9 | -10+100 | ERE CE | 14 | 18
ERE CE | 300 | 6 | 1.5 | 1" | 1220 |  |  | 650 | 820300 | 9 | -10+100 | ERE CE | 15 | 18
[13 empty] | 16 | 18
ERE CE | 400 | 6 | 1.5 | 1" | 1550 |  |  | 650 | 820400 | 9 | -10+100 | ERE CE | 17 | 18
ERE CE | 500 | 6 | 1.5 | 1" | 1575 |  |  | 750 | 820500 | 9 | -10+100 | ERE CE | 18 | 18
ERE CE | 600 | 6 | 1.5 | 1" | 1640 |  |  | 750 | 820600 | 9 | -10+100 | ERE CE | 19 | 24
ERE CE | 700 | 6 | 1.5 | 1" | 1950 |  |  | 750 | 820700 | 9 | -10+100 | ERE CE | 20 | 24
ERE CE | 750 | 8 | 2.5 | 2"F | 1820 |  |  | 800 | 820750 | 13.5 | -10+100 | ERE CE | 21 | 24
ERE CE | 1000 | 8 | 2.5 | 2 1/2"F | 2130 |  |  | 800 | 821000 | 11.7 | -10+100 | ERE CE | 22 | 24
ERE CE | 1500 | 8 | 2.5 | 2 1/2"F | 2130 |  |  | 1000 | 821500 | 15 | -10+100 | ERE CE | 23 | 24
ERE CE | 2000 | 8 | 2.5 | DN 65 | 2550 |  |  | 1100 | 822000 | 15 | -10+100 | ERE CE | 24 | 24
ERE CE | 2500 | 8 | 2.5 | DN 65 | 2850 |  |  | 1100 | 822500 | 15 | -10+100 | ERE CE | 25 | 35
ERE CE | 3000 | 8 | 2.5 | DN 65 | 2930 |  |  | 1250 | 823000 | 15 | -10+100 | ERE CE | 26 | 35
ERE CE | 4000 | 8 | 2.5 | DN 65 | 3100 |  |  | 1450 | 824000 | 15 | -10+100 | ERE CE | 27 | 35
ERE CE | 5000 | 8 | 2.5 | DN 65 | 3780 |  |  | 1450 | 825000 | 15 | -10+100 | ERE CE | 28 | 35
[13 empty] | 29 | 35
[13 empty] | 30 | 35
[13 empty] | 31 | 35
[13 empty] | 32 | 35
[13 empty] | 33 | 35
[13 empty] | 34 | 35
[13 empty] | 35 | 35
[13 empty] | 36 | 50
[13 empty] | 37 | 50
[13 empty] | 38 | 50
[13 empty] | 39 | 50
[13 empty] | 40 | 50
[13 empty] | 41 | 50
[13 empty] | 42 | 50
[13 empty] | 43 | 50
[13 empty] | 44 | 50
[13 empty] | 45 | 50
[13 empty] | 46 | 50
[13 empty] | 47 | 50
[13 empty] | 48 | 50
[13 empty] | 49 | 50
[13 empty] | 50 | 50
[13 empty] | 51 | 80
[13 empty] | 52 | 80
[13 empty] | 53 | 80
[13 empty] | 54 | 80
[13 empty] | 55 | 80
[13 empty] | 56 | 80
[13 empty] | 57 | 80
[13 empty] | 58 | 80
[13 empty] | 59 | 80
[13 empty] | 60 | 80
[13 empty] | 61 | 80
[13 empty] | 62 | 80
[13 empty] | 63 | 80
[13 empty] | 64 | 80
[13 empty] | 65 | 80
[13 empty] | 66 | 80
[13 empty] | 67 | 80
[13 empty] | 68 | 80
[13 empty] | 69 | 80
[13 empty] | 70 | 80
[13 empty] | 71 | 80
[13 empty] | 72 | 80
[13 empty] | 73 | 80
[13 empty] | 74 | 80
[13 empty] | 75 | 80
[13 empty] | 76 | 80
[13 empty] | 77 | 80
[13 empty] | 78 | 80
[13 empty] | 79 | 80
[13 empty] | 80 | 80
[13 empty] | 81 | 100
[13 empty] | 82 | 100
[13 empty] | 83 | 100
[13 empty] | 84 | 100
[13 empty] | 85 | 100
[13 empty] | 86 | 100
[13 empty] | 87 | 100
[13 empty] | 88 | 100
[13 empty] | 89 | 100
[13 empty] | 90 | 100
[13 empty] | 91 | 100
[13 empty] | 92 | 100
[13 empty] | 93 | 100
[13 empty] | 94 | 100
[13 empty] | 95 | 100
[13 empty] | 96 | 100
[13 empty] | 97 | 100
[13 empty] | 98 | 100
[13 empty] | 99 | 100
[13 empty] | 100 | 100
[13 empty] | 101 | 150
[13 empty] | 102 | 150
[13 empty] | 103 | 150
[13 empty] | 104 | 150
[13 empty] | 105 | 150
[13 empty] | 106 | 150
[13 empty] | 107 | 150
[13 empty] | 108 | 150
[13 empty] | 109 | 150
[13 empty] | 110 | 150
[13 empty] | 111 | 150
[13 empty] | 112 | 150
[13 empty] | 113 | 150
[13 empty] | 114 | 150
[13 empty] | 115 | 150
[13 empty] | 116 | 150
[13 empty] | 117 | 150
[13 empty] | 118 | 150
[13 empty] | 119 | 150
[13 empty] | 120 | 150
[13 empty] | 121 | 150
[13 empty] | 122 | 150
[13 empty] | 123 | 150
[13 empty] | 124 | 150
[13 empty] | 125 | 150
[13 empty] | 126 | 150
[13 empty] | 127 | 150
[13 empty] | 128 | 150
[13 empty] | 129 | 150
[13 empty] | 130 | 150
[13 empty] | 131 | 150
[13 empty] | 132 | 150
[13 empty] | 133 | 150
[13 empty] | 134 | 150
[13 empty] | 135 | 150
[13 empty] | 136 | 150
[13 empty] | 137 | 150
[13 empty] | 138 | 150
[13 empty] | 139 | 150
[13 empty] | 140 | 150
[13 empty] | 141 | 150
[13 empty] | 142 | 150
[13 empty] | 143 | 150
[13 empty] | 144 | 150
[13 empty] | 145 | 150
[13 empty] | 146 | 150
[13 empty] | 147 | 150
[13 empty] | 148 | 150
[13 empty] | 149 | 150
[13 empty] | 150 | 150
[13 empty] | 151 | 200
[13 empty] | 152 | 200
[13 empty] | 153 | 200
[13 empty] | 154 | 200
[13 empty] | 155 | 200
[13 empty] | 156 | 200
[13 empty] | 157 | 200
[13 empty] | 158 | 200
[13 empty] | 159 | 200
[13 empty] | 160 | 200
[13 empty] | 161 | 200
[13 empty] | 162 | 200
[13 empty] | 163 | 200
[13 empty] | 164 | 200
[13 empty] | 165 | 200
[13 empty] | 166 | 200
[13 empty] | 167 | 200
[13 empty] | 168 | 200
[13 empty] | 169 | 200
[13 empty] | 170 | 200
[13 empty] | 171 | 200
[13 empty] | 172 | 200
[13 empty] | 173 | 200
[13 empty] | 174 | 200
[13 empty] | 175 | 200
[13 empty] | 176 | 200
[13 empty] | 177 | 200
[13 empty] | 178 | 200
[13 empty] | 179 | 200
[13 empty] | 180 | 200
[13 empty] | 181 | 200
[13 empty] | 182 | 200
[13 empty] | 183 | 200
[13 empty] | 184 | 200
[13 empty] | 185 | 200
[13 empty] | 186 | 200
[13 empty] | 187 | 200
[13 empty] | 188 | 200
[13 empty] | 189 | 200
[13 empty] | 190 | 200
[13 empty] | 191 | 200
[13 empty] | 192 | 200
[13 empty] | 193 | 200
[13 empty] | 194 | 200
[13 empty] | 195 | 200
[13 empty] | 196 | 200
[13 empty] | 197 | 200
[13 empty] | 198 | 200
[13 empty] | 199 | 200
[13 empty] | 200 | 200
[13 empty] | 201 | 250
[13 empty] | 202 | 250
[13 empty] | 203 | 250
[13 empty] | 204 | 250
[13 empty] | 205 | 250
[13 empty] | 206 | 250
[13 empty] | 207 | 250
[13 empty] | 208 | 250
[13 empty] | 209 | 250
[13 empty] | 210 | 250
[13 empty] | 211 | 250
[13 empty] | 212 | 250
[13 empty] | 213 | 250
[13 empty] | 214 | 250
[13 empty] | 215 | 250
[13 empty] | 216 | 250
[13 empty] | 217 | 250
[13 empty] | 218 | 250
[13 empty] | 219 | 250
[13 empty] | 220 | 250
[13 empty] | 221 | 250
[13 empty] | 222 | 250
[13 empty] | 223 | 250
[13 empty] | 224 | 250
[13 empty] | 225 | 250
[13 empty] | 226 | 250
[13 empty] | 227 | 250
[13 empty] | 228 | 250
[13 empty] | 229 | 250
[13 empty] | 230 | 250
[13 empty] | 231 | 250
[13 empty] | 232 | 250
[13 empty] | 233 | 250
[13 empty] | 234 | 250
[13 empty] | 235 | 250
[13 empty] | 236 | 250
[13 empty] | 237 | 250
[13 empty] | 238 | 250
[13 empty] | 239 | 250
[13 empty] | 240 | 250
[13 empty] | 241 | 250
[13 empty] | 242 | 250
[13 empty] | 243 | 250
[13 empty] | 244 | 250
[13 empty] | 245 | 250
[13 empty] | 246 | 250
[13 empty] | 247 | 250
[13 empty] | 248 | 250
[13 empty] | 249 | 250
[13 empty] | 250 | 250
[13 empty] | 251 | 300
[13 empty] | 252 | 300
[13 empty] | 253 | 300
[13 empty] | 254 | 300
[13 empty] | 255 | 300
[13 empty] | 256 | 300
[13 empty] | 257 | 300
[13 empty] | 258 | 300
[13 empty] | 259 | 300
[13 empty] | 260 | 300
[13 empty] | 261 | 300
[13 empty] | 262 | 300
[13 empty] | 263 | 300
[13 empty] | 264 | 300
[13 empty] | 265 | 300
[13 empty] | 266 | 300
[13 empty] | 267 | 300
[13 empty] | 268 | 300
[13 empty] | 269 | 300
[13 empty] | 270 | 300
[13 empty] | 271 | 300
[13 empty] | 272 | 300
[13 empty] | 273 | 300
[13 empty] | 274 | 300
[13 empty] | 275 | 300
[13 empty] | 276 | 300
[13 empty] | 277 | 300
[13 empty] | 278 | 300
[13 empty] | 279 | 300
[13 empty] | 280 | 300
[13 empty] | 281 | 300
[13 empty] | 282 | 300
[13 empty] | 283 | 300
[13 empty] | 284 | 300
[13 empty] | 285 | 300
[13 empty] | 286 | 300
[13 empty] | 287 | 300
[13 empty] | 288 | 300
[13 empty] | 289 | 300
[13 empty] | 290 | 300
[13 empty] | 291 | 300
[13 empty] | 292 | 300
[13 empty] | 293 | 300
[13 empty] | 294 | 300
[13 empty] | 295 | 300
[13 empty] | 296 | 300
[13 empty] | 297 | 300
[13 empty] | 298 | 300
[13 empty] | 299 | 300
[13 empty] | 300 | 300
[13 empty] | 301 | 400
[13 empty] | 302 | 400
[13 empty] | 303 | 400
[13 empty] | 304 | 400
[13 empty] | 305 | 400
[13 empty] | 306 | 400
[13 empty] | 307 | 400
[13 empty] | 308 | 400
[13 empty] | 309 | 400
[13 empty] | 310 | 400
[13 empty] | 311 | 400
[13 empty] | 312 | 400
[13 empty] | 313 | 400
[13 empty] | 314 | 400
[13 empty] | 315 | 400
[13 empty] | 316 | 400
[13 empty] | 317 | 400
[13 empty] | 318 | 400
[13 empty] | 319 | 400
[13 empty] | 320 | 400
[13 empty] | 321 | 400
[13 empty] | 322 | 400
[13 empty] | 323 | 400
[13 empty] | 324 | 400
[13 empty] | 325 | 400
[13 empty] | 326 | 400
[13 empty] | 327 | 400
[13 empty] | 328 | 400
[13 empty] | 329 | 400
[13 empty] | 330 | 400
[13 empty] | 331 | 400
[13 empty] | 332 | 400
[13 empty] | 333 | 400
[13 empty] | 334 | 400
[13 empty] | 335 | 400
[13 empty] | 336 | 400
[13 empty] | 337 | 400
[13 empty] | 338 | 400
[13 empty] | 339 | 400
[13 empty] | 340 | 400
[13 empty] | 341 | 400
[13 empty] | 342 | 400
[13 empty] | 343 | 400
[13 empty] | 344 | 400
[13 empty] | 345 | 400
[13 empty] | 346 | 400
[13 empty] | 347 | 400
[13 empty] | 348 | 400
[13 empty] | 349 | 400
[13 empty] | 350 | 400
[13 empty] | 351 | 400
[13 empty] | 352 | 400
[13 empty] | 353 | 400
[13 empty] | 354 | 400
[13 empty] | 355 | 400
[13 empty] | 356 | 400
[13 empty] | 357 | 400
[13 empty] | 358 | 400
[13 empty] | 359 | 400
[13 empty] | 360 | 400
[13 empty] | 361 | 400
[13 empty] | 362 | 400
[13 empty] | 363 | 400
[13 empty] | 364 | 400
[13 empty] | 365 | 400
[13 empty] | 366 | 400
[13 empty] | 367 | 400
[13 empty] | 368 | 400
[13 empty] | 369 | 400
[13 empty] | 370 | 400
[13 empty] | 371 | 400
[13 empty] | 372 | 400
[13 empty] | 373 | 400
[13 empty] | 374 | 400
[13 empty] | 375 | 400
[13 empty] | 376 | 400
[13 empty] | 377 | 400
[13 empty] | 378 | 400
[13 empty] | 379 | 400
[13 empty] | 380 | 400
[13 empty] | 381 | 400
[13 empty] | 382 | 400
[13 empty] | 383 | 400
[13 empty] | 384 | 400
[13 empty] | 385 | 400
[13 empty] | 386 | 400
[13 empty] | 387 | 400
[13 empty] | 388 | 400
[13 empty] | 389 | 400
[13 empty] | 390 | 400
[13 empty] | 391 | 400
[13 empty] | 392 | 400
[13 empty] | 393 | 400
[13 empty] | 394 | 400
[13 empty] | 395 | 400
[13 empty] | 396 | 400
[13 empty] | 397 | 400
[13 empty] | 398 | 400
[13 empty] | 399 | 400
[13 empty] | 400 | 400
[13 empty] | 401 | 500
[13 empty] | 402 | 500
[13 empty] | 403 | 500
[13 empty] | 404 | 500
[13 empty] | 405 | 500
[13 empty] | 406 | 500
[13 empty] | 407 | 500
[13 empty] | 408 | 500
[13 empty] | 409 | 500
[13 empty] | 410 | 500
[13 empty] | 411 | 500
[13 empty] | 412 | 500
[13 empty] | 413 | 500
[13 empty] | 414 | 500
[13 empty] | 415 | 500
[13 empty] | 416 | 500
[13 empty] | 417 | 500
[13 empty] | 418 | 500
[13 empty] | 419 | 500
[13 empty] | 420 | 500
[13 empty] | 421 | 500
[13 empty] | 422 | 500
[13 empty] | 423 | 500
[13 empty] | 424 | 500
[13 empty] | 425 | 500
[13 empty] | 426 | 500
[13 empty] | 427 | 500
[13 empty] | 428 | 500
[13 empty] | 429 | 500
[13 empty] | 430 | 500
[13 empty] | 431 | 500
[13 empty] | 432 | 500
[13 empty] | 433 | 500
[13 empty] | 434 | 500
[13 empty] | 435 | 500
[13 empty] | 436 | 500
[13 empty] | 437 | 500
[13 empty] | 438 | 500
[13 empty] | 439 | 500
[13 empty] | 440 | 500
[13 empty] | 441 | 500
[13 empty] | 442 | 500
[13 empty] | 443 | 500
[13 empty] | 444 | 500
[13 empty] | 445 | 500
[13 empty] | 446 | 500
[13 empty] | 447 | 500
[13 empty] | 448 | 500
[13 empty] | 449 | 500
[13 empty] | 450 | 500
[13 empty] | 451 | 500
[13 empty] | 452 | 500
[13 empty] | 453 | 500
[13 empty] | 454 | 500
[13 empty] | 455 | 500
[13 empty] | 456 | 500
[13 empty] | 457 | 500
[13 empty] | 458 | 500
[13 empty] | 459 | 500
[13 empty] | 460 | 500
[13 empty] | 461 | 500
[13 empty] | 462 | 500
[13 empty] | 463 | 500
[13 empty] | 464 | 500
[13 empty] | 465 | 500
[13 empty] | 466 | 500
[13 empty] | 467 | 500
[13 empty] | 468 | 500
[13 empty] | 469 | 500
[13 empty] | 470 | 500
[13 empty] | 471 | 500
[13 empty] | 472 | 500
[13 empty] | 473 | 500
[13 empty] | 474 | 500
[13 empty] | 475 | 500
[13 empty] | 476 | 500
[13 empty] | 477 | 500
[13 empty] | 478 | 500
[13 empty] | 479 | 500
[13 empty] | 480 | 500
[13 empty] | 481 | 500
[13 empty] | 482 | 500
[13 empty] | 483 | 500
[13 empty] | 484 | 500
[13 empty] | 485 | 500
[13 empty] | 486 | 500
[13 empty] | 487 | 500
[13 empty] | 488 | 500
[13 empty] | 489 | 500
[13 empty] | 490 | 500
[13 empty] | 491 | 500
[13 empty] | 492 | 500
[13 empty] | 493 | 500
[13 empty] | 494 | 500
[13 empty] | 495 | 500
[13 empty] | 496 | 500
[13 empty] | 497 | 500
[13 empty] | 498 | 500
[13 empty] | 499 | 500
[13 empty] | 500 | 500
[13 empty] | 501 | 600
[13 empty] | 502 | 600
[13 empty] | 503 | 600
[13 empty] | 504 | 600
[13 empty] | 505 | 600
[13 empty] | 506 | 600
[13 empty] | 507 | 600
[13 empty] | 508 | 600
[13 empty] | 509 | 600
[13 empty] | 510 | 600
[13 empty] | 511 | 600
[13 empty] | 512 | 600
[13 empty] | 513 | 600
[13 empty] | 514 | 600
[13 empty] | 515 | 600
[13 empty] | 516 | 600
[13 empty] | 517 | 600
[13 empty] | 518 | 600
[13 empty] | 519 | 600
[13 empty] | 520 | 600
[13 empty] | 521 | 600
[13 empty] | 522 | 600
[13 empty] | 523 | 600
[13 empty] | 524 | 600
[13 empty] | 525 | 600
[13 empty] | 526 | 600
[13 empty] | 527 | 600
[13 empty] | 528 | 600
[13 empty] | 529 | 600
[13 empty] | 530 | 600
[13 empty] | 531 | 600
[13 empty] | 532 | 600
[13 empty] | 533 | 600
[13 empty] | 534 | 600
[13 empty] | 535 | 600
[13 empty] | 536 | 600
[13 empty] | 537 | 600
[13 empty] | 538 | 600
[13 empty] | 539 | 600
[13 empty] | 540 | 600
[13 empty] | 541 | 600
[13 empty] | 542 | 600
[13 empty] | 543 | 600
[13 empty] | 544 | 600
[13 empty] | 545 | 600
[13 empty] | 546 | 600
[13 empty] | 547 | 600
[13 empty] | 548 | 600
[13 empty] | 549 | 600
[13 empty] | 550 | 600
[13 empty] | 551 | 600
[13 empty] | 552 | 600
[13 empty] | 553 | 600
[13 empty] | 554 | 600
[13 empty] | 555 | 600
[13 empty] | 556 | 600
[13 empty] | 557 | 600
[13 empty] | 558 | 600
[13 empty] | 559 | 600
[13 empty] | 560 | 600
[13 empty] | 561 | 600
[13 empty] | 562 | 600
[13 empty] | 563 | 600
[13 empty] | 564 | 600
[13 empty] | 565 | 600
[13 empty] | 566 | 600
[13 empty] | 567 | 600
[13 empty] | 568 | 600
[13 empty] | 569 | 600
[13 empty] | 570 | 600
[13 empty] | 571 | 600
[13 empty] | 572 | 600
[13 empty] | 573 | 600
[13 empty] | 574 | 600
[13 empty] | 575 | 600
[13 empty] | 576 | 600
[13 empty] | 577 | 600
[13 empty] | 578 | 600
[13 empty] | 579 | 600
[13 empty] | 580 | 600
[13 empty] | 581 | 600
[13 empty] | 582 | 600
[13 empty] | 583 | 600
[13 empty] | 584 | 600
[13 empty] | 585 | 600
[13 empty] | 586 | 600
[13 empty] | 587 | 600
[13 empty] | 588 | 600
[13 empty] | 589 | 600
[13 empty] | 590 | 600
[13 empty] | 591 | 600
[13 empty] | 592 | 600
[13 empty] | 593 | 600
[13 empty] | 594 | 600
[13 empty] | 595 | 600
[13 empty] | 596 | 600
[13 empty] | 597 | 600
[13 empty] | 598 | 600
[13 empty] | 599 | 600
[13 empty] | 600 | 600
[13 empty] | 601 | 700
[13 empty] | 602 | 700
[13 empty] | 603 | 700
[13 empty] | 604 | 700
[13 empty] | 605 | 700
[13 empty] | 606 | 700
[13 empty] | 607 | 700
[13 empty] | 608 | 700
[13 empty] | 609 | 700
[13 empty] | 610 | 700
[13 empty] | 611 | 700
[13 empty] | 612 | 700
[13 empty] | 613 | 700
[13 empty] | 614 | 700
[13 empty] | 615 | 700
[13 empty] | 616 | 700
[13 empty] | 617 | 700
[13 empty] | 618 | 700
[13 empty] | 619 | 700
[13 empty] | 620 | 700
[13 empty] | 621 | 700
[13 empty] | 622 | 700
[13 empty] | 623 | 700
[13 empty] | 624 | 700
[13 empty] | 625 | 700
[13 empty] | 626 | 700
[13 empty] | 627 | 700
[13 empty] | 628 | 700
[13 empty] | 629 | 700
[13 empty] | 630 | 700
[13 empty] | 631 | 700
[13 empty] | 632 | 700
[13 empty] | 633 | 700
[13 empty] | 634 | 700
[13 empty] | 635 | 700
[13 empty] | 636 | 700
[13 empty] | 637 | 700
[13 empty] | 638 | 700
[13 empty] | 639 | 700
[13 empty] | 640 | 700
[13 empty] | 641 | 700
[13 empty] | 642 | 700
[13 empty] | 643 | 700
[13 empty] | 644 | 700
[13 empty] | 645 | 700
[13 empty] | 646 | 700
[13 empty] | 647 | 700
[13 empty] | 648 | 700
[13 empty] | 649 | 700
[13 empty] | 650 | 700
[13 empty] | 651 | 700
[13 empty] | 652 | 700
[13 empty] | 653 | 700
[13 empty] | 654 | 700
[13 empty] | 655 | 700
[13 empty] | 656 | 700
[13 empty] | 657 | 700
[13 empty] | 658 | 700
[13 empty] | 659 | 700
[13 empty] | 660 | 700
[13 empty] | 661 | 700
[13 empty] | 662 | 700
[13 empty] | 663 | 700
[13 empty] | 664 | 700
[13 empty] | 665 | 700
[13 empty] | 666 | 700
[13 empty] | 667 | 700
[13 empty] | 668 | 700
[13 empty] | 669 | 700
[13 empty] | 670 | 700
[13 empty] | 671 | 700
[13 empty] | 672 | 700
[13 empty] | 673 | 700
[13 empty] | 674 | 700
[13 empty] | 675 | 700
[13 empty] | 676 | 700
[13 empty] | 677 | 700
[13 empty] | 678 | 700
[13 empty] | 679 | 700
[13 empty] | 680 | 700
[13 empty] | 681 | 700
[13 empty] | 682 | 700
[13 empty] | 683 | 700
[13 empty] | 684 | 700
[13 empty] | 685 | 700
[13 empty] | 686 | 700
[13 empty] | 687 | 700
[13 empty] | 688 | 700
[13 empty] | 689 | 700
[13 empty] | 690 | 700
[13 empty] | 691 | 700
[13 empty] | 692 | 700
[13 empty] | 693 | 700
[13 empty] | 694 | 700
[13 empty] | 695 | 700
[13 empty] | 696 | 700
[13 empty] | 697 | 700
[13 empty] | 698 | 700
[13 empty] | 699 | 700
[13 empty] | 700 | 700
[13 empty] | 701 | 750
[13 empty] | 702 | 750
[13 empty] | 703 | 750
[13 empty] | 704 | 750
[13 empty] | 705 | 750
[13 empty] | 706 | 750
[13 empty] | 707 | 750
[13 empty] | 708 | 750
[13 empty] | 709 | 750
[13 empty] | 710 | 750
[13 empty] | 711 | 750
[13 empty] | 712 | 750
[13 empty] | 713 | 750
[13 empty] | 714 | 750
[13 empty] | 715 | 750
[13 empty] | 716 | 750
[13 empty] | 717 | 750
[13 empty] | 718 | 750
[13 empty] | 719 | 750
[13 empty] | 720 | 750
[13 empty] | 721 | 750
[13 empty] | 722 | 750
[13 empty] | 723 | 750
[13 empty] | 724 | 750
[13 empty] | 725 | 750
[13 empty] | 726 | 750
[13 empty] | 727 | 750
[13 empty] | 728 | 750
[13 empty] | 729 | 750
[13 empty] | 730 | 750
[13 empty] | 731 | 750
[13 empty] | 732 | 750
[13 empty] | 733 | 750
[13 empty] | 734 | 750
[13 empty] | 735 | 750
[13 empty] | 736 | 750
[13 empty] | 737 | 750
[13 empty] | 738 | 750
[13 empty] | 739 | 750
[13 empty] | 740 | 750
[13 empty] | 741 | 750
[13 empty] | 742 | 750
[13 empty] | 743 | 750
[13 empty] | 744 | 750
[13 empty] | 745 | 750
[13 empty] | 746 | 750
[13 empty] | 747 | 750
[13 empty] | 748 | 750
[13 empty] | 749 | 750
[13 empty] | 750 | 750
[13 empty] | 751 | 1000
[13 empty] | 752 | 1000
[13 empty] | 753 | 1000
[13 empty] | 754 | 1000
[13 empty] | 755 | 1000
[13 empty] | 756 | 1000
[13 empty] | 757 | 1000
[13 empty] | 758 | 1000
[13 empty] | 759 | 1000
[13 empty] | 760 | 1000
[13 empty] | 761 | 1000
[13 empty] | 762 | 1000
[13 empty] | 763 | 1000
[13 empty] | 764 | 1000
[13 empty] | 765 | 1000
[13 empty] | 766 | 1000
[13 empty] | 767 | 1000
[13 empty] | 768 | 1000
[13 empty] | 769 | 1000
[13 empty] | 770 | 1000
[13 empty] | 771 | 1000
[13 empty] | 772 | 1000
[13 empty] | 773 | 1000
[13 empty] | 774 | 1000
[13 empty] | 775 | 1000
[13 empty] | 776 | 1000
[13 empty] | 777 | 1000
[13 empty] | 778 | 1000
[13 empty] | 779 | 1000
[13 empty] | 780 | 1000
[13 empty] | 781 | 1000
[13 empty] | 782 | 1000
[13 empty] | 783 | 1000
[13 empty] | 784 | 1000
[13 empty] | 785 | 1000
[13 empty] | 786 | 1000
[13 empty] | 787 | 1000
[13 empty] | 788 | 1000
[13 empty] | 789 | 1000
[13 empty] | 790 | 1000
[13 empty] | 791 | 1000
[13 empty] | 792 | 1000
[13 empty] | 793 | 1000
[13 empty] | 794 | 1000
[13 empty] | 795 | 1000
[13 empty] | 796 | 1000
[13 empty] | 797 | 1000
[13 empty] | 798 | 1000
[13 empty] | 799 | 1000
[13 empty] | 800 | 1000
[13 empty] | 801 | 1000
[13 empty] | 802 | 1000
[13 empty] | 803 | 1000
[13 empty] | 804 | 1000
[13 empty] | 805 | 1000
[13 empty] | 806 | 1000
[13 empty] | 807 | 1000
[13 empty] | 808 | 1000
[13 empty] | 809 | 1000
[13 empty] | 810 | 1000
[13 empty] | 811 | 1000
[13 empty] | 812 | 1000
[13 empty] | 813 | 1000
[13 empty] | 814 | 1000
[13 empty] | 815 | 1000
[13 empty] | 816 | 1000
[13 empty] | 817 | 1000
[13 empty] | 818 | 1000
[13 empty] | 819 | 1000
[13 empty] | 820 | 1000
[13 empty] | 821 | 1000
[13 empty] | 822 | 1000
[13 empty] | 823 | 1000
[13 empty] | 824 | 1000
[13 empty] | 825 | 1000
[13 empty] | 826 | 1000
[13 empty] | 827 | 1000
[13 empty] | 828 | 1000
[13 empty] | 829 | 1000
[13 empty] | 830 | 1000
[13 empty] | 831 | 1000
[13 empty] | 832 | 1000
[13 empty] | 833 | 1000
[13 empty] | 834 | 1000
[13 empty] | 835 | 1000
[13 empty] | 836 | 1000
[13 empty] | 837 | 1000
[13 empty] | 838 | 1000
[13 empty] | 839 | 1000
[13 empty] | 840 | 1000
[13 empty] | 841 | 1000
[13 empty] | 842 | 1000
[13 empty] | 843 | 1000
[13 empty] | 844 | 1000
[13 empty] | 845 | 1000
[13 empty] | 846 | 1000
[13 empty] | 847 | 1000
[13 empty] | 848 | 1000
[13 empty] | 849 | 1000
[13 empty] | 850 | 1000
[13 empty] | 851 | 1000
[13 empty] | 852 | 1000
[13 empty] | 853 | 1000
[13 empty] | 854 | 1000
[13 empty] | 855 | 1000
[13 empty] | 856 | 1000
[13 empty] | 857 | 1000
[13 empty] | 858 | 1000
[13 empty] | 859 | 1000
[13 empty] | 860 | 1000
[13 empty] | 861 | 1000
[13 empty] | 862 | 1000
[13 empty] | 863 | 1000
[13 empty] | 864 | 1000
[13 empty] | 865 | 1000
[13 empty] | 866 | 1000
[13 empty] | 867 | 1000
[13 empty] | 868 | 1000
[13 empty] | 869 | 1000
[13 empty] | 870 | 1000
[13 empty] | 871 | 1000
[13 empty] | 872 | 1000
[13 empty] | 873 | 1000
[13 empty] | 874 | 1000
[13 empty] | 875 | 1000
[13 empty] | 876 | 1000
[13 empty] | 877 | 1000
[13 empty] | 878 | 1000
[13 empty] | 879 | 1000
[13 empty] | 880 | 1000
[13 empty] | 881 | 1000
[13 empty] | 882 | 1000
[13 empty] | 883 | 1000
[13 empty] | 884 | 1000
[13 empty] | 885 | 1000
[13 empty] | 886 | 1000
[13 empty] | 887 | 1000
[13 empty] | 888 | 1000
[13 empty] | 889 | 1000
[13 empty] | 890 | 1000
[13 empty] | 891 | 1000
[13 empty] | 892 | 1000
[13 empty] | 893 | 1000
[13 empty] | 894 | 1000
[13 empty] | 895 | 1000
[13 empty] | 896 | 1000
[13 empty] | 897 | 1000
[13 empty] | 898 | 1000
[13 empty] | 899 | 1000
[13 empty] | 900 | 1000
[13 empty] | 901 | 1000
[13 empty] | 902 | 1000
[13 empty] | 903 | 1000
[13 empty] | 904 | 1000
[13 empty] | 905 | 1000
[13 empty] | 906 | 1000
[13 empty] | 907 | 1000
[13 empty] | 908 | 1000
[13 empty] | 909 | 1000
[13 empty] | 910 | 1000
[13 empty] | 911 | 1000
[13 empty] | 912 | 1000
[13 empty] | 913 | 1000
[13 empty] | 914 | 1000
[13 empty] | 915 | 1000
[13 empty] | 916 | 1000
[13 empty] | 917 | 1000
[13 empty] | 918 | 1000
[13 empty] | 919 | 1000
[13 empty] | 920 | 1000
[13 empty] | 921 | 1000
[13 empty] | 922 | 1000
[13 empty] | 923 | 1000
[13 empty] | 924 | 1000
[13 empty] | 925 | 1000
[13 empty] | 926 | 1000
[13 empty] | 927 | 1000
[13 empty] | 928 | 1000
[13 empty] | 929 | 1000
[13 empty] | 930 | 1000
[13 empty] | 931 | 1000
[13 empty] | 932 | 1000
[13 empty] | 933 | 1000
[13 empty] | 934 | 1000
[13 empty] | 935 | 1000
[13 empty] | 936 | 1000
[13 empty] | 937 | 1000
[13 empty] | 938 | 1000
[13 empty] | 939 | 1000
[13 empty] | 940 | 1000
[13 empty] | 941 | 1000
[13 empty] | 942 | 1000
[13 empty] | 943 | 1000
[13 empty] | 944 | 1000
[13 empty] | 945 | 1000
[13 empty] | 946 | 1000
[13 empty] | 947 | 1000
[13 empty] | 948 | 1000
[13 empty] | 949 | 1000
[13 empty] | 950 | 1000
[13 empty] | 951 | 1000
[13 empty] | 952 | 1000
[13 empty] | 953 | 1000
[13 empty] | 954 | 1000
[13 empty] | 955 | 1000
[13 empty] | 956 | 1000
[13 empty] | 957 | 1000
[13 empty] | 958 | 1000
[13 empty] | 959 | 1000
[13 empty] | 960 | 1000
[13 empty] | 961 | 1000
[13 empty] | 962 | 1000
[13 empty] | 963 | 1000
[13 empty] | 964 | 1000
[13 empty] | 965 | 1000
[13 empty] | 966 | 1000
[13 empty] | 967 | 1000
[13 empty] | 968 | 1000
[13 empty] | 969 | 1000
[13 empty] | 970 | 1000
[13 empty] | 971 | 1000
[13 empty] | 972 | 1000
[13 empty] | 973 | 1000
[13 empty] | 974 | 1000
[13 empty] | 975 | 1000
[13 empty] | 976 | 1000
[13 empty] | 977 | 1000
[13 empty] | 978 | 1000
[13 empty] | 979 | 1000
[13 empty] | 980 | 1000
[13 empty] | 981 | 1000
[13 empty] | 982 | 1000
[13 empty] | 983 | 1000
[13 empty] | 984 | 1000
[13 empty] | 985 | 1000
[13 empty] | 986 | 1000
[13 empty] | 987 | 1000
[13 empty] | 988 | 1000
[13 empty] | 989 | 1000
[13 empty] | 990 | 1000
[13 empty] | 991 | 1000
[13 empty] | 992 | 1000
[13 empty] | 993 | 1000
[13 empty] | 994 | 1000
[13 empty] | 995 | 1000
[13 empty] | 996 | 1000
[13 empty] | 997 | 1000
[13 empty] | 998 | 1000
[13 empty] | 999 | 1000
[13 empty] | 1000 | 1000
[13 empty] | 1001 | 1500
[13 empty] | 1002 | 1500
[13 empty] | 1003 | 1500
[13 empty] | 1004 | 1500
[13 empty] | 1005 | 1500
[13 empty] | 1006 | 1500
[13 empty] | 1007 | 1500
[13 empty] | 1008 | 1500
[13 empty] | 1009 | 1500
[13 empty] | 1010 | 1500
[13 empty] | 1011 | 1500
[13 empty] | 1012 | 1500
[13 empty] | 1013 | 1500
[13 empty] | 1014 | 1500
[13 empty] | 1015 | 1500
[13 empty] | 1016 | 1500
[13 empty] | 1017 | 1500
[13 empty] | 1018 | 1500
[13 empty] | 1019 | 1500
[13 empty] | 1020 | 1500
[13 empty] | 1021 | 1500
[13 empty] | 1022 | 1500
[13 empty] | 1023 | 1500
[13 empty] | 1024 | 1500
[13 empty] | 1025 | 1500
[13 empty] | 1026 | 1500
[13 empty] | 1027 | 1500
[13 empty] | 1028 | 1500
[13 empty] | 1029 | 1500
[13 empty] | 1030 | 1500
[13 empty] | 1031 | 1500
[13 empty] | 1032 | 1500
[13 empty] | 1033 | 1500
[13 empty] | 1034 | 1500
[13 empty] | 1035 | 1500
[13 empty] | 1036 | 1500
[13 empty] | 1037 | 1500
[13 empty] | 1038 | 1500
[13 empty] | 1039 | 1500
[13 empty] | 1040 | 1500
[13 empty] | 1041 | 1500
[13 empty] | 1042 | 1500
[13 empty] | 1043 | 1500
[13 empty] | 1044 | 1500
[13 empty] | 1045 | 1500
[13 empty] | 1046 | 1500
[13 empty] | 1047 | 1500
[13 empty] | 1048 | 1500
[13 empty] | 1049 | 1500
[13 empty] | 1050 | 1500
[13 empty] | 1051 | 1500
[13 empty] | 1052 | 1500
[13 empty] | 1053 | 1500
[13 empty] | 1054 | 1500
[13 empty] | 1055 | 1500
[13 empty] | 1056 | 1500
[13 empty] | 1057 | 1500
[13 empty] | 1058 | 1500
[13 empty] | 1059 | 1500
[13 empty] | 1060 | 1500
[13 empty] | 1061 | 1500
[13 empty] | 1062 | 1500
[13 empty] | 1063 | 1500
[13 empty] | 1064 | 1500
[13 empty] | 1065 | 1500
[13 empty] | 1066 | 1500
[13 empty] | 1067 | 1500
[13 empty] | 1068 | 1500
[13 empty] | 1069 | 1500
[13 empty] | 1070 | 1500
[13 empty] | 1071 | 1500
[13 empty] | 1072 | 1500
[13 empty] | 1073 | 1500
[13 empty] | 1074 | 1500
[13 empty] | 1075 | 1500
[13 empty] | 1076 | 1500
[13 empty] | 1077 | 1500
[13 empty] | 1078 | 1500
[13 empty] | 1079 | 1500
[13 empty] | 1080 | 1500
[13 empty] | 1081 | 1500
[13 empty] | 1082 | 1500
[13 empty] | 1083 | 1500
[13 empty] | 1084 | 1500
[13 empty] | 1085 | 1500
[13 empty] | 1086 | 1500
[13 empty] | 1087 | 1500
[13 empty] | 1088 | 1500
[13 empty] | 1089 | 1500
[13 empty] | 1090 | 1500
[13 empty] | 1091 | 1500
[13 empty] | 1092 | 1500
[13 empty] | 1093 | 1500
[13 empty] | 1094 | 1500
[13 empty] | 1095 | 1500
[13 empty] | 1096 | 1500
[13 empty] | 1097 | 1500
[13 empty] | 1098 | 1500
[13 empty] | 1099 | 1500
[13 empty] | 1100 | 1500
[13 empty] | 1101 | 1500
[13 empty] | 1102 | 1500
[13 empty] | 1103 | 1500
[13 empty] | 1104 | 1500
[13 empty] | 1105 | 1500
[13 empty] | 1106 | 1500
[13 empty] | 1107 | 1500
[13 empty] | 1108 | 1500
[13 empty] | 1109 | 1500
[13 empty] | 1110 | 1500
[13 empty] | 1111 | 1500
[13 empty] | 1112 | 1500
[13 empty] | 1113 | 1500
[13 empty] | 1114 | 1500
[13 empty] | 1115 | 1500
[13 empty] | 1116 | 1500
[13 empty] | 1117 | 1500
[13 empty] | 1118 | 1500
[13 empty] | 1119 | 1500
[13 empty] | 1120 | 1500
[13 empty] | 1121 | 1500
[13 empty] | 1122 | 1500
[13 empty] | 1123 | 1500
[13 empty] | 1124 | 1500
[13 empty] | 1125 | 1500
[13 empty] | 1126 | 1500
[13 empty] | 1127 | 1500
[13 empty] | 1128 | 1500
[13 empty] | 1129 | 1500
[13 empty] | 1130 | 1500
[13 empty] | 1131 | 1500
[13 empty] | 1132 | 1500
[13 empty] | 1133 | 1500
[13 empty] | 1134 | 1500
[13 empty] | 1135 | 1500
[13 empty] | 1136 | 1500
[13 empty] | 1137 | 1500
[13 empty] | 1138 | 1500
[13 empty] | 1139 | 1500
[13 empty] | 1140 | 1500
[13 empty] | 1141 | 1500
[13 empty] | 1142 | 1500
[13 empty] | 1143 | 1500
[13 empty] | 1144 | 1500
[13 empty] | 1145 | 1500
[13 empty] | 1146 | 1500
[13 empty] | 1147 | 1500
[13 empty] | 1148 | 1500
[13 empty] | 1149 | 1500
[13 empty] | 1150 | 1500
[13 empty] | 1151 | 1500
[13 empty] | 1152 | 1500
[13 empty] | 1153 | 1500
[13 empty] | 1154 | 1500
[13 empty] | 1155 | 1500
[13 empty] | 1156 | 1500
[13 empty] | 1157 | 1500
[13 empty] | 1158 | 1500
[13 empty] | 1159 | 1500
[13 empty] | 1160 | 1500
[13 empty] | 1161 | 1500
[13 empty] | 1162 | 1500
[13 empty] | 1163 | 1500
[13 empty] | 1164 | 1500
[13 empty] | 1165 | 1500
[13 empty] | 1166 | 1500
[13 empty] | 1167 | 1500
[13 empty] | 1168 | 1500
[13 empty] | 1169 | 1500
[13 empty] | 1170 | 1500
[13 empty] | 1171 | 1500
[13 empty] | 1172 | 1500
[13 empty] | 1173 | 1500
[13 empty] | 1174 | 1500
[13 empty] | 1175 | 1500
[13 empty] | 1176 | 1500
[13 empty] | 1177 | 1500
[13 empty] | 1178 | 1500
[13 empty] | 1179 | 1500
[13 empty] | 1180 | 1500
[13 empty] | 1181 | 1500
[13 empty] | 1182 | 1500
[13 empty] | 1183 | 1500
[13 empty] | 1184 | 1500
[13 empty] | 1185 | 1500
[13 empty] | 1186 | 1500
[13 empty] | 1187 | 1500
[13 empty] | 1188 | 1500
[13 empty] | 1189 | 1500
[13 empty] | 1190 | 1500
[13 empty] | 1191 | 1500
[13 empty] | 1192 | 1500
[13 empty] | 1193 | 1500
[13 empty] | 1194 | 1500
[13 empty] | 1195 | 1500
[13 empty] | 1196 | 1500
[13 empty] | 1197 | 1500
[13 empty] | 1198 | 1500
[13 empty] | 1199 | 1500
[13 empty] | 1200 | 1500
[13 empty] | 1201 | 1500
[13 empty] | 1202 | 1500
[13 empty] | 1203 | 1500
[13 empty] | 1204 | 1500
[13 empty] | 1205 | 1500
[13 empty] | 1206 | 1500
[13 empty] | 1207 | 1500
[13 empty] | 1208 | 1500
[13 empty] | 1209 | 1500
[13 empty] | 1210 | 1500
[13 empty] | 1211 | 1500
[13 empty] | 1212 | 1500
[13 empty] | 1213 | 1500
[13 empty] | 1214 | 1500
[13 empty] | 1215 | 1500
[13 empty] | 1216 | 1500
[13 empty] | 1217 | 1500
[13 empty] | 1218 | 1500
[13 empty] | 1219 | 1500
[13 empty] | 1220 | 1500
[13 empty] | 1221 | 1500
[13 empty] | 1222 | 1500
[13 empty] | 1223 | 1500
[13 empty] | 1224 | 1500
[13 empty] | 1225 | 1500
[13 empty] | 1226 | 1500
[13 empty] | 1227 | 1500
[13 empty] | 1228 | 1500
[13 empty] | 1229 | 1500
[13 empty] | 1230 | 1500
[13 empty] | 1231 | 1500
[13 empty] | 1232 | 1500
[13 empty] | 1233 | 1500
[13 empty] | 1234 | 1500
[13 empty] | 1235 | 1500
[13 empty] | 1236 | 1500
[13 empty] | 1237 | 1500
[13 empty] | 1238 | 1500
[13 empty] | 1239 | 1500
[13 empty] | 1240 | 1500
[13 empty] | 1241 | 1500
[13 empty] | 1242 | 1500
[13 empty] | 1243 | 1500
[13 empty] | 1244 | 1500
[13 empty] | 1245 | 1500
[13 empty] | 1246 | 1500
[13 empty] | 1247 | 1500
[13 empty] | 1248 | 1500
[13 empty] | 1249 | 1500
[13 empty] | 1250 | 1500
[13 empty] | 1251 | 1500
[13 empty] | 1252 | 1500
[13 empty] | 1253 | 1500
[13 empty] | 1254 | 1500
[13 empty] | 1255 | 1500
[13 empty] | 1256 | 1500
[13 empty] | 1257 | 1500
[13 empty] | 1258 | 1500
[13 empty] | 1259 | 1500
[13 empty] | 1260 | 1500
[13 empty] | 1261 | 1500
[13 empty] | 1262 | 1500
[13 empty] | 1263 | 1500
[13 empty] | 1264 | 1500
[13 empty] | 1265 | 1500
[13 empty] | 1266 | 1500
[13 empty] | 1267 | 1500
[13 empty] | 1268 | 1500
[13 empty] | 1269 | 1500
[13 empty] | 1270 | 1500
[13 empty] | 1271 | 1500
[13 empty] | 1272 | 1500
[13 empty] | 1273 | 1500
[13 empty] | 1274 | 1500
[13 empty] | 1275 | 1500
[13 empty] | 1276 | 1500
[13 empty] | 1277 | 1500
[13 empty] | 1278 | 1500
[13 empty] | 1279 | 1500
[13 empty] | 1280 | 1500
[13 empty] | 1281 | 1500
[13 empty] | 1282 | 1500
[13 empty] | 1283 | 1500
[13 empty] | 1284 | 1500
[13 empty] | 1285 | 1500
[13 empty] | 1286 | 1500
[13 empty] | 1287 | 1500
[13 empty] | 1288 | 1500
[13 empty] | 1289 | 1500
[13 empty] | 1290 | 1500
[13 empty] | 1291 | 1500
[13 empty] | 1292 | 1500
[13 empty] | 1293 | 1500
[13 empty] | 1294 | 1500
[13 empty] | 1295 | 1500
[13 empty] | 1296 | 1500
[13 empty] | 1297 | 1500
[13 empty] | 1298 | 1500
[13 empty] | 1299 | 1500
[13 empty] | 1300 | 1500
[13 empty] | 1301 | 1500
[13 empty] | 1302 | 1500
[13 empty] | 1303 | 1500
[13 empty] | 1304 | 1500
[13 empty] | 1305 | 1500
[13 empty] | 1306 | 1500
[13 empty] | 1307 | 1500
[13 empty] | 1308 | 1500
[13 empty] | 1309 | 1500
[13 empty] | 1310 | 1500
[13 empty] | 1311 | 1500
[13 empty] | 1312 | 1500
[13 empty] | 1313 | 1500
[13 empty] | 1314 | 1500
[13 empty] | 1315 | 1500
[13 empty] | 1316 | 1500
[13 empty] | 1317 | 1500
[13 empty] | 1318 | 1500
[13 empty] | 1319 | 1500
[13 empty] | 1320 | 1500
[13 empty] | 1321 | 1500
[13 empty] | 1322 | 1500
[13 empty] | 1323 | 1500
[13 empty] | 1324 | 1500
[13 empty] | 1325 | 1500
[13 empty] | 1326 | 1500
[13 empty] | 1327 | 1500
[13 empty] | 1328 | 1500
[13 empty] | 1329 | 1500
[13 empty] | 1330 | 1500
[13 empty] | 1331 | 1500
[13 empty] | 1332 | 1500
[13 empty] | 1333 | 1500
[13 empty] | 1334 | 1500
[13 empty] | 1335 | 1500
[13 empty] | 1336 | 1500
[13 empty] | 1337 | 1500
[13 empty] | 1338 | 1500
[13 empty] | 1339 | 1500
[13 empty] | 1340 | 1500
[13 empty] | 1341 | 1500
[13 empty] | 1342 | 1500
[13 empty] | 1343 | 1500
[13 empty] | 1344 | 1500
[13 empty] | 1345 | 1500
[13 empty] | 1346 | 1500
[13 empty] | 1347 | 1500
[13 empty] | 1348 | 1500
[13 empty] | 1349 | 1500
[13 empty] | 1350 | 1500
[13 empty] | 1351 | 1500
[13 empty] | 1352 | 1500
[13 empty] | 1353 | 1500
[13 empty] | 1354 | 1500
[13 empty] | 1355 | 1500
[13 empty] | 1356 | 1500
[13 empty] | 1357 | 1500
[13 empty] | 1358 | 1500
[13 empty] | 1359 | 1500
[13 empty] | 1360 | 1500
[13 empty] | 1361 | 1500
[13 empty] | 1362 | 1500
[13 empty] | 1363 | 1500
[13 empty] | 1364 | 1500
[13 empty] | 1365 | 1500
[13 empty] | 1366 | 1500
[13 empty] | 1367 | 1500
[13 empty] | 1368 | 1500
[13 empty] | 1369 | 1500
[13 empty] | 1370 | 1500
[13 empty] | 1371 | 1500
[13 empty] | 1372 | 1500
[13 empty] | 1373 | 1500
[13 empty] | 1374 | 1500
[13 empty] | 1375 | 1500
[13 empty] | 1376 | 1500
[13 empty] | 1377 | 1500
[13 empty] | 1378 | 1500
[13 empty] | 1379 | 1500
[13 empty] | 1380 | 1500
[13 empty] | 1381 | 1500
[13 empty] | 1382 | 1500
[13 empty] | 1383 | 1500
[13 empty] | 1384 | 1500
[13 empty] | 1385 | 1500
[13 empty] | 1386 | 1500
[13 empty] | 1387 | 1500
[13 empty] | 1388 | 1500
[13 empty] | 1389 | 1500
[13 empty] | 1390 | 1500
[13 empty] | 1391 | 1500
[13 empty] | 1392 | 1500
[13 empty] | 1393 | 1500
[13 empty] | 1394 | 1500
[13 empty] | 1395 | 1500
[13 empty] | 1396 | 1500
[13 empty] | 1397 | 1500
[13 empty] | 1398 | 1500
[13 empty] | 1399 | 1500
[13 empty] | 1400 | 1500
[13 empty] | 1401 | 1500
[13 empty] | 1402 | 1500
[13 empty] | 1403 | 1500
[13 empty] | 1404 | 1500
[13 empty] | 1405 | 1500
[13 empty] | 1406 | 1500
[13 empty] | 1407 | 1500
[13 empty] | 1408 | 1500
[13 empty] | 1409 | 1500
[13 empty] | 1410 | 1500
[13 empty] | 1411 | 1500
[13 empty] | 1412 | 1500
[13 empty] | 1413 | 1500
[13 empty] | 1414 | 1500
[13 empty] | 1415 | 1500
[13 empty] | 1416 | 1500
[13 empty] | 1417 | 1500
[13 empty] | 1418 | 1500
[13 empty] | 1419 | 1500
[13 empty] | 1420 | 1500
[13 empty] | 1421 | 1500
[13 empty] | 1422 | 1500
[13 empty] | 1423 | 1500
[13 empty] | 1424 | 1500
[13 empty] | 1425 | 1500
[13 empty] | 1426 | 1500
[13 empty] | 1427 | 1500
[13 empty] | 1428 | 1500
[13 empty] | 1429 | 1500
[13 empty] | 1430 | 1500
[13 empty] | 1431 | 1500
[13 empty] | 1432 | 1500
[13 empty] | 1433 | 1500
[13 empty] | 1434 | 1500
[13 empty] | 1435 | 1500
[13 empty] | 1436 | 1500
[13 empty] | 1437 | 1500
[13 empty] | 1438 | 1500
[13 empty] | 1439 | 1500
[13 empty] | 1440 | 1500
[13 empty] | 1441 | 1500
[13 empty] | 1442 | 1500
[13 empty] | 1443 | 1500
[13 empty] | 1444 | 1500
[13 empty] | 1445 | 1500
[13 empty] | 1446 | 1500
[13 empty] | 1447 | 1500
[13 empty] | 1448 | 1500
[13 empty] | 1449 | 1500
[13 empty] | 1450 | 1500
[13 empty] | 1451 | 1500
[13 empty] | 1452 | 1500
[13 empty] | 1453 | 1500
[13 empty] | 1454 | 1500
[13 empty] | 1455 | 1500
[13 empty] | 1456 | 1500
[13 empty] | 1457 | 1500
[13 empty] | 1458 | 1500
[13 empty] | 1459 | 1500
[13 empty] | 1460 | 1500
[13 empty] | 1461 | 1500
[13 empty] | 1462 | 1500
[13 empty] | 1463 | 1500
[13 empty] | 1464 | 1500
[13 empty] | 1465 | 1500
[13 empty] | 1466 | 1500
[13 empty] | 1467 | 1500
[13 empty] | 1468 | 1500
[13 empty] | 1469 | 1500
[13 empty] | 1470 | 1500
[13 empty] | 1471 | 1500
[13 empty] | 1472 | 1500
[13 empty] | 1473 | 1500
[13 empty] | 1474 | 1500
[13 empty] | 1475 | 1500
[13 empty] | 1476 | 1500
[13 empty] | 1477 | 1500
[13 empty] | 1478 | 1500
[13 empty] | 1479 | 1500
[13 empty] | 1480 | 1500
[13 empty] | 1481 | 1500
[13 empty] | 1482 | 1500
[13 empty] | 1483 | 1500
[13 empty] | 1484 | 1500
[13 empty] | 1485 | 1500
[13 empty] | 1486 | 1500
[13 empty] | 1487 | 1500
[13 empty] | 1488 | 1500
[13 empty] | 1489 | 1500
[13 empty] | 1490 | 1500
[13 empty] | 1491 | 1500
[13 empty] | 1492 | 1500
[13 empty] | 1493 | 1500
[13 empty] | 1494 | 1500
[13 empty] | 1495 | 1500
[13 empty] | 1496 | 1500
[13 empty] | 1497 | 1500
[13 empty] | 1498 | 1500
[13 empty] | 1499 | 1500
[13 empty] | 1500 | 1500
[13 empty] | 1501 | 2000
[13 empty] | 1502 | 2000
[13 empty] | 1503 | 2000
[13 empty] | 1504 | 2000
[13 empty] | 1505 | 2000
[13 empty] | 1506 | 2000
[13 empty] | 1507 | 2000
[13 empty] | 1508 | 2000
[13 empty] | 1509 | 2000
[13 empty] | 1510 | 2000
[13 empty] | 1511 | 2000
[13 empty] | 1512 | 2000
[13 empty] | 1513 | 2000
[13 empty] | 1514 | 2000
[13 empty] | 1515 | 2000
[13 empty] | 1516 | 2000
[13 empty] | 1517 | 2000
[13 empty] | 1518 | 2000
[13 empty] | 1519 | 2000
[13 empty] | 1520 | 2000
[13 empty] | 1521 | 2000
[13 empty] | 1522 | 2000
[13 empty] | 1523 | 2000
[13 empty] | 1524 | 2000
[13 empty] | 1525 | 2000
[13 empty] | 1526 | 2000
[13 empty] | 1527 | 2000
[13 empty] | 1528 | 2000
[13 empty] | 1529 | 2000
[13 empty] | 1530 | 2000
[13 empty] | 1531 | 2000
[13 empty] | 1532 | 2000
[13 empty] | 1533 | 2000
[13 empty] | 1534 | 2000
[13 empty] | 1535 | 2000
[13 empty] | 1536 | 2000
[13 empty] | 1537 | 2000
[13 empty] | 1538 | 2000
[13 empty] | 1539 | 2000
[13 empty] | 1540 | 2000
[13 empty] | 1541 | 2000
[13 empty] | 1542 | 2000
[13 empty] | 1543 | 2000
[13 empty] | 1544 | 2000
[13 empty] | 1545 | 2000
[13 empty] | 1546 | 2000
[13 empty] | 1547 | 2000
[13 empty] | 1548 | 2000
[13 empty] | 1549 | 2000
[13 empty] | 1550 | 2000
[13 empty] | 1551 | 2000
[13 empty] | 1552 | 2000
[13 empty] | 1553 | 2000
[13 empty] | 1554 | 2000
[13 empty] | 1555 | 2000
[13 empty] | 1556 | 2000
[13 empty] | 1557 | 2000
[13 empty] | 1558 | 2000
[13 empty] | 1559 | 2000
[13 empty] | 1560 | 2000
[13 empty] | 1561 | 2000
[13 empty] | 1562 | 2000
[13 empty] | 1563 | 2000
[13 empty] | 1564 | 2000
[13 empty] | 1565 | 2000
[13 empty] | 1566 | 2000
[13 empty] | 1567 | 2000
[13 empty] | 1568 | 2000
[13 empty] | 1569 | 2000
[13 empty] | 1570 | 2000
[13 empty] | 1571 | 2000
[13 empty] | 1572 | 2000
[13 empty] | 1573 | 2000
[13 empty] | 1574 | 2000
[13 empty] | 1575 | 2000
[13 empty] | 1576 | 2000
[13 empty] | 1577 | 2000
[13 empty] | 1578 | 2000
[13 empty] | 1579 | 2000
[13 empty] | 1580 | 2000
[13 empty] | 1581 | 2000
[13 empty] | 1582 | 2000
[13 empty] | 1583 | 2000
[13 empty] | 1584 | 2000
[13 empty] | 1585 | 2000
[13 empty] | 1586 | 2000
[13 empty] | 1587 | 2000
[13 empty] | 1588 | 2000
[13 empty] | 1589 | 2000
[13 empty] | 1590 | 2000
[13 empty] | 1591 | 2000
[13 empty] | 1592 | 2000
[13 empty] | 1593 | 2000
[13 empty] | 1594 | 2000
[13 empty] | 1595 | 2000
[13 empty] | 1596 | 2000
[13 empty] | 1597 | 2000
[13 empty] | 1598 | 2000
[13 empty] | 1599 | 2000
[13 empty] | 1600 | 2000
[13 empty] | 1601 | 2000
[13 empty] | 1602 | 2000
[13 empty] | 1603 | 2000
[13 empty] | 1604 | 2000
[13 empty] | 1605 | 2000
[13 empty] | 1606 | 2000
[13 empty] | 1607 | 2000
[13 empty] | 1608 | 2000
[13 empty] | 1609 | 2000
[13 empty] | 1610 | 2000
[13 empty] | 1611 | 2000
[13 empty] | 1612 | 2000
[13 empty] | 1613 | 2000
[13 empty] | 1614 | 2000
[13 empty] | 1615 | 2000
[13 empty] | 1616 | 2000
[13 empty] | 1617 | 2000
[13 empty] | 1618 | 2000
[13 empty] | 1619 | 2000
[13 empty] | 1620 | 2000
[13 empty] | 1621 | 2000
[13 empty] | 1622 | 2000
[13 empty] | 1623 | 2000
[13 empty] | 1624 | 2000
[13 empty] | 1625 | 2000
[13 empty] | 1626 | 2000
[13 empty] | 1627 | 2000
[13 empty] | 1628 | 2000
[13 empty] | 1629 | 2000
[13 empty] | 1630 | 2000
[13 empty] | 1631 | 2000
[13 empty] | 1632 | 2000
[13 empty] | 1633 | 2000
[13 empty] | 1634 | 2000
[13 empty] | 1635 | 2000
[13 empty] | 1636 | 2000
[13 empty] | 1637 | 2000
[13 empty] | 1638 | 2000
[13 empty] | 1639 | 2000
[13 empty] | 1640 | 2000
[13 empty] | 1641 | 2000
[13 empty] | 1642 | 2000
[13 empty] | 1643 | 2000
[13 empty] | 1644 | 2000
[13 empty] | 1645 | 2000
[13 empty] | 1646 | 2000
[13 empty] | 1647 | 2000
[13 empty] | 1648 | 2000
[13 empty] | 1649 | 2000
[13 empty] | 1650 | 2000
[13 empty] | 1651 | 2000
[13 empty] | 1652 | 2000
[13 empty] | 1653 | 2000
[13 empty] | 1654 | 2000
[13 empty] | 1655 | 2000
[13 empty] | 1656 | 2000
[13 empty] | 1657 | 2000
[13 empty] | 1658 | 2000
[13 empty] | 1659 | 2000
[13 empty] | 1660 | 2000
[13 empty] | 1661 | 2000
[13 empty] | 1662 | 2000
[13 empty] | 1663 | 2000
[13 empty] | 1664 | 2000
[13 empty] | 1665 | 2000
[13 empty] | 1666 | 2000
[13 empty] | 1667 | 2000
[13 empty] | 1668 | 2000
[13 empty] | 1669 | 2000
[13 empty] | 1670 | 2000
[13 empty] | 1671 | 2000
[13 empty] | 1672 | 2000
[13 empty] | 1673 | 2000
[13 empty] | 1674 | 2000
[13 empty] | 1675 | 2000
[13 empty] | 1676 | 2000
[13 empty] | 1677 | 2000
[13 empty] | 1678 | 2000
[13 empty] | 1679 | 2000
[13 empty] | 1680 | 2000
[13 empty] | 1681 | 2000
[13 empty] | 1682 | 2000
[13 empty] | 1683 | 2000
[13 empty] | 1684 | 2000
[13 empty] | 1685 | 2000
[13 empty] | 1686 | 2000
[13 empty] | 1687 | 2000
[13 empty] | 1688 | 2000
[13 empty] | 1689 | 2000
[13 empty] | 1690 | 2000
[13 empty] | 1691 | 2000
[13 empty] | 1692 | 2000
[13 empty] | 1693 | 2000
[13 empty] | 1694 | 2000
[13 empty] | 1695 | 2000
[13 empty] | 1696 | 2000
[13 empty] | 1697 | 2000
[13 empty] | 1698 | 2000
[13 empty] | 1699 | 2000
[13 empty] | 1700 | 2000
[13 empty] | 1701 | 2000
[13 empty] | 1702 | 2000
[13 empty] | 1703 | 2000
[13 empty] | 1704 | 2000
[13 empty] | 1705 | 2000
[13 empty] | 1706 | 2000
[13 empty] | 1707 | 2000
[13 empty] | 1708 | 2000
[13 empty] | 1709 | 2000
[13 empty] | 1710 | 2000
[13 empty] | 1711 | 2000
[13 empty] | 1712 | 2000
[13 empty] | 1713 | 2000
[13 empty] | 1714 | 2000
[13 empty] | 1715 | 2000
[13 empty] | 1716 | 2000
[13 empty] | 1717 | 2000
[13 empty] | 1718 | 2000
[13 empty] | 1719 | 2000
[13 empty] | 1720 | 2000
[13 empty] | 1721 | 2000
[13 empty] | 1722 | 2000
[13 empty] | 1723 | 2000
[13 empty] | 1724 | 2000
[13 empty] | 1725 | 2000
[13 empty] | 1726 | 2000
[13 empty] | 1727 | 2000
[13 empty] | 1728 | 2000
[13 empty] | 1729 | 2000
[13 empty] | 1730 | 2000
[13 empty] | 1731 | 2000
[13 empty] | 1732 | 2000
[13 empty] | 1733 | 2000
[13 empty] | 1734 | 2000
[13 empty] | 1735 | 2000
[13 empty] | 1736 | 2000
[13 empty] | 1737 | 2000
[13 empty] | 1738 | 2000
[13 empty] | 1739 | 2000
[13 empty] | 1740 | 2000
[13 empty] | 1741 | 2000
[13 empty] | 1742 | 2000
[13 empty] | 1743 | 2000
[13 empty] | 1744 | 2000
[13 empty] | 1745 | 2000
[13 empty] | 1746 | 2000
[13 empty] | 1747 | 2000
[13 empty] | 1748 | 2000
[13 empty] | 1749 | 2000
[13 empty] | 1750 | 2000
[13 empty] | 1751 | 2000
[13 empty] | 1752 | 2000
[13 empty] | 1753 | 2000
[13 empty] | 1754 | 2000
[13 empty] | 1755 | 2000
[13 empty] | 1756 | 2000
[13 empty] | 1757 | 2000
[13 empty] | 1758 | 2000
[13 empty] | 1759 | 2000
[13 empty] | 1760 | 2000
[13 empty] | 1761 | 2000
[13 empty] | 1762 | 2000
[13 empty] | 1763 | 2000
[13 empty] | 1764 | 2000
[13 empty] | 1765 | 2000
[13 empty] | 1766 | 2000
[13 empty] | 1767 | 2000
[13 empty] | 1768 | 2000
[13 empty] | 1769 | 2000
[13 empty] | 1770 | 2000
[13 empty] | 1771 | 2000
[13 empty] | 1772 | 2000
[13 empty] | 1773 | 2000
[13 empty] | 1774 | 2000
[13 empty] | 1775 | 2000
[13 empty] | 1776 | 2000
[13 empty] | 1777 | 2000
[13 empty] | 1778 | 2000
[13 empty] | 1779 | 2000
[13 empty] | 1780 | 2000
[13 empty] | 1781 | 2000
[13 empty] | 1782 | 2000
[13 empty] | 1783 | 2000
[13 empty] | 1784 | 2000
[13 empty] | 1785 | 2000
[13 empty] | 1786 | 2000
[13 empty] | 1787 | 2000
[13 empty] | 1788 | 2000
[13 empty] | 1789 | 2000
[13 empty] | 1790 | 2000
[13 empty] | 1791 | 2000
[13 empty] | 1792 | 2000
[13 empty] | 1793 | 2000
[13 empty] | 1794 | 2000
[13 empty] | 1795 | 2000
[13 empty] | 1796 | 2000
[13 empty] | 1797 | 2000
[13 empty] | 1798 | 2000
[13 empty] | 1799 | 2000
[13 empty] | 1800 | 2000
[13 empty] | 1801 | 2000
[13 empty] | 1802 | 2000
[13 empty] | 1803 | 2000
[13 empty] | 1804 | 2000
[13 empty] | 1805 | 2000
[13 empty] | 1806 | 2000
[13 empty] | 1807 | 2000
[13 empty] | 1808 | 2000
[13 empty] | 1809 | 2000
[13 empty] | 1810 | 2000
[13 empty] | 1811 | 2000
[13 empty] | 1812 | 2000
[13 empty] | 1813 | 2000
[13 empty] | 1814 | 2000
[13 empty] | 1815 | 2000
[13 empty] | 1816 | 2000
[13 empty] | 1817 | 2000
[13 empty] | 1818 | 2000
[13 empty] | 1819 | 2000
[13 empty] | 1820 | 2000
[13 empty] | 1821 | 2000
[13 empty] | 1822 | 2000
[13 empty] | 1823 | 2000
[13 empty] | 1824 | 2000
[13 empty] | 1825 | 2000
[13 empty] | 1826 | 2000
[13 empty] | 1827 | 2000
[13 empty] | 1828 | 2000
[13 empty] | 1829 | 2000
[13 empty] | 1830 | 2000
[13 empty] | 1831 | 2000
[13 empty] | 1832 | 2000
[13 empty] | 1833 | 2000
[13 empty] | 1834 | 2000
[13 empty] | 1835 | 2000
[13 empty] | 1836 | 2000
[13 empty] | 1837 | 2000
[13 empty] | 1838 | 2000
[13 empty] | 1839 | 2000
[13 empty] | 1840 | 2000
[13 empty] | 1841 | 2000
[13 empty] | 1842 | 2000
[13 empty] | 1843 | 2000
[13 empty] | 1844 | 2000
[13 empty] | 1845 | 2000
[13 empty] | 1846 | 2000
[13 empty] | 1847 | 2000
[13 empty] | 1848 | 2000
[13 empty] | 1849 | 2000
[13 empty] | 1850 | 2000
[13 empty] | 1851 | 2000
[13 empty] | 1852 | 2000
[13 empty] | 1853 | 2000
[13 empty] | 1854 | 2000
[13 empty] | 1855 | 2000
[13 empty] | 1856 | 2000
[13 empty] | 1857 | 2000
[13 empty] | 1858 | 2000
[13 empty] | 1859 | 2000
[13 empty] | 1860 | 2000
[13 empty] | 1861 | 2000
[13 empty] | 1862 | 2000
[13 empty] | 1863 | 2000
[13 empty] | 1864 | 2000
[13 empty] | 1865 | 2000
[13 empty] | 1866 | 2000
[13 empty] | 1867 | 2000
[13 empty] | 1868 | 2000
[13 empty] | 1869 | 2000
[13 empty] | 1870 | 2000
[13 empty] | 1871 | 2000
[13 empty] | 1872 | 2000
[13 empty] | 1873 | 2000
[13 empty] | 1874 | 2000
[13 empty] | 1875 | 2000
[13 empty] | 1876 | 2000
[13 empty] | 1877 | 2000
[13 empty] | 1878 | 2000
[13 empty] | 1879 | 2000
[13 empty] | 1880 | 2000
[13 empty] | 1881 | 2000
[13 empty] | 1882 | 2000
[13 empty] | 1883 | 2000
[13 empty] | 1884 | 2000
[13 empty] | 1885 | 2000
[13 empty] | 1886 | 2000
[13 empty] | 1887 | 2000
[13 empty] | 1888 | 2000
[13 empty] | 1889 | 2000
[13 empty] | 1890 | 2000
[13 empty] | 1891 | 2000
[13 empty] | 1892 | 2000
[13 empty] | 1893 | 2000
[13 empty] | 1894 | 2000
[13 empty] | 1895 | 2000
[13 empty] | 1896 | 2000
[13 empty] | 1897 | 2000
[13 empty] | 1898 | 2000
[13 empty] | 1899 | 2000
[13 empty] | 1900 | 2000
[13 empty] | 1901 | 2000
[13 empty] | 1902 | 2000
[13 empty] | 1903 | 2000
[13 empty] | 1904 | 2000
[13 empty] | 1905 | 2000
[13 empty] | 1906 | 2000
[13 empty] | 1907 | 2000
[13 empty] | 1908 | 2000
[13 empty] | 1909 | 2000
[13 empty] | 1910 | 2000
[13 empty] | 1911 | 2000
[13 empty] | 1912 | 2000
[13 empty] | 1913 | 2000
[13 empty] | 1914 | 2000
[13 empty] | 1915 | 2000
[13 empty] | 1916 | 2000
[13 empty] | 1917 | 2000
[13 empty] | 1918 | 2000
[13 empty] | 1919 | 2000
[13 empty] | 1920 | 2000
[13 empty] | 1921 | 2000
[13 empty] | 1922 | 2000
[13 empty] | 1923 | 2000
[13 empty] | 1924 | 2000
[13 empty] | 1925 | 2000
[13 empty] | 1926 | 2000
[13 empty] | 1927 | 2000
[13 empty] | 1928 | 2000
[13 empty] | 1929 | 2000
[13 empty] | 1930 | 2000
[13 empty] | 1931 | 2000
[13 empty] | 1932 | 2000
[13 empty] | 1933 | 2000
[13 empty] | 1934 | 2000
[13 empty] | 1935 | 2000
[13 empty] | 1936 | 2000
[13 empty] | 1937 | 2000
[13 empty] | 1938 | 2000
[13 empty] | 1939 | 2000
[13 empty] | 1940 | 2000
[13 empty] | 1941 | 2000
[13 empty] | 1942 | 2000
[13 empty] | 1943 | 2000
[13 empty] | 1944 | 2000
[13 empty] | 1945 | 2000
[13 empty] | 1946 | 2000
[13 empty] | 1947 | 2000
[13 empty] | 1948 | 2000
[13 empty] | 1949 | 2000
[13 empty] | 1950 | 2000
[13 empty] | 1951 | 2000
[13 empty] | 1952 | 2000
[13 empty] | 1953 | 2000
[13 empty] | 1954 | 2000
[13 empty] | 1955 | 2000
[13 empty] | 1956 | 2000
[13 empty] | 1957 | 2000
[13 empty] | 1958 | 2000
[13 empty] | 1959 | 2000
[13 empty] | 1960 | 2000
[13 empty] | 1961 | 2000
[13 empty] | 1962 | 2000
[13 empty] | 1963 | 2000
[13 empty] | 1964 | 2000
[13 empty] | 1965 | 2000
[13 empty] | 1966 | 2000
[13 empty] | 1967 | 2000
[13 empty] | 1968 | 2000
[13 empty] | 1969 | 2000
[13 empty] | 1970 | 2000
[13 empty] | 1971 | 2000
[13 empty] | 1972 | 2000
[13 empty] | 1973 | 2000
[13 empty] | 1974 | 2000
[13 empty] | 1975 | 2000
[13 empty] | 1976 | 2000
[13 empty] | 1977 | 2000
[13 empty] | 1978 | 2000
[13 empty] | 1979 | 2000
[13 empty] | 1980 | 2000
[13 empty] | 1981 | 2000
[13 empty] | 1982 | 2000
[13 empty] | 1983 | 2000
[13 empty] | 1984 | 2000
[13 empty] | 1985 | 2000
[13 empty] | 1986 | 2000
[13 empty] | 1987 | 2000
[13 empty] | 1988 | 2000
[13 empty] | 1989 | 2000
[13 empty] | 1990 | 2000
[13 empty] | 1991 | 2000
[13 empty] | 1992 | 2000
[13 empty] | 1993 | 2000
[13 empty] | 1994 | 2000
[13 empty] | 1995 | 2000
[13 empty] | 1996 | 2000
[13 empty] | 1997 | 2000
[13 empty] | 1998 | 2000
[13 empty] | 1999 | 2000
[13 empty] | 2000 | 2000
[13 empty] | 2001 | 2500
[13 empty] | 2002 | 2500
[13 empty] | 2003 | 2500
[13 empty] | 2004 | 2500
[13 empty] | 2005 | 2500
[13 empty] | 2006 | 2500
[13 empty] | 2007 | 2500
[13 empty] | 2008 | 2500
[13 empty] | 2009 | 2500
[13 empty] | 2010 | 2500
[13 empty] | 2011 | 2500
[13 empty] | 2012 | 2500
[13 empty] | 2013 | 2500
[13 empty] | 2014 | 2500
[13 empty] | 2015 | 2500
[13 empty] | 2016 | 2500
[13 empty] | 2017 | 2500
[13 empty] | 2018 | 2500
[13 empty] | 2019 | 2500
[13 empty] | 2020 | 2500
[13 empty] | 2021 | 2500
[13 empty] | 2022 | 2500
[13 empty] | 2023 | 2500
[13 empty] | 2024 | 2500
[13 empty] | 2025 | 2500
[13 empty] | 2026 | 2500
[13 empty] | 2027 | 2500
[13 empty] | 2028 | 2500
[13 empty] | 2029 | 2500
[13 empty] | 2030 | 2500
[13 empty] | 2031 | 2500
[13 empty] | 2032 | 2500
[13 empty] | 2033 | 2500
[13 empty] | 2034 | 2500
[13 empty] | 2035 | 2500
[13 empty] | 2036 | 2500
[13 empty] | 2037 | 2500
[13 empty] | 2038 | 2500
[13 empty] | 2039 | 2500
[13 empty] | 2040 | 2500
[13 empty] | 2041 | 2500
[13 empty] | 2042 | 2500
[13 empty] | 2043 | 2500
[13 empty] | 2044 | 2500
[13 empty] | 2045 | 2500
[13 empty] | 2046 | 2500
[13 empty] | 2047 | 2500
[13 empty] | 2048 | 2500
[13 empty] | 2049 | 2500
[13 empty] | 2050 | 2500
[13 empty] | 2051 | 2500
[13 empty] | 2052 | 2500
[13 empty] | 2053 | 2500
[13 empty] | 2054 | 2500
[13 empty] | 2055 | 2500
[13 empty] | 2056 | 2500
[13 empty] | 2057 | 2500
[13 empty] | 2058 | 2500
[13 empty] | 2059 | 2500
[13 empty] | 2060 | 2500
[13 empty] | 2061 | 2500
[13 empty] | 2062 | 2500
[13 empty] | 2063 | 2500
[13 empty] | 2064 | 2500
[13 empty] | 2065 | 2500
[13 empty] | 2066 | 2500
[13 empty] | 2067 | 2500
[13 empty] | 2068 | 2500
[13 empty] | 2069 | 2500
[13 empty] | 2070 | 2500
[13 empty] | 2071 | 2500
[13 empty] | 2072 | 2500
[13 empty] | 2073 | 2500
[13 empty] | 2074 | 2500
[13 empty] | 2075 | 2500
[13 empty] | 2076 | 2500
[13 empty] | 2077 | 2500
[13 empty] | 2078 | 2500
[13 empty] | 2079 | 2500
[13 empty] | 2080 | 2500
[13 empty] | 2081 | 2500
[13 empty] | 2082 | 2500
[13 empty] | 2083 | 2500
[13 empty] | 2084 | 2500
[13 empty] | 2085 | 2500
[13 empty] | 2086 | 2500
[13 empty] | 2087 | 2500
[13 empty] | 2088 | 2500
[13 empty] | 2089 | 2500
[13 empty] | 2090 | 2500
[13 empty] | 2091 | 2500
[13 empty] | 2092 | 2500
[13 empty] | 2093 | 2500
[13 empty] | 2094 | 2500
[13 empty] | 2095 | 2500
[13 empty] | 2096 | 2500
[13 empty] | 2097 | 2500
[13 empty] | 2098 | 2500
[13 empty] | 2099 | 2500
[13 empty] | 2100 | 2500
[13 empty] | 2101 | 2500
[13 empty] | 2102 | 2500
[13 empty] | 2103 | 2500
[13 empty] | 2104 | 2500
[13 empty] | 2105 | 2500
[13 empty] | 2106 | 2500
[13 empty] | 2107 | 2500
[13 empty] | 2108 | 2500
[13 empty] | 2109 | 2500
[13 empty] | 2110 | 2500
[13 empty] | 2111 | 2500
[13 empty] | 2112 | 2500
[13 empty] | 2113 | 2500
[13 empty] | 2114 | 2500
[13 empty] | 2115 | 2500
[13 empty] | 2116 | 2500
[13 empty] | 2117 | 2500
[13 empty] | 2118 | 2500
[13 empty] | 2119 | 2500
[13 empty] | 2120 | 2500
[13 empty] | 2121 | 2500
[13 empty] | 2122 | 2500
[13 empty] | 2123 | 2500
[13 empty] | 2124 | 2500
[13 empty] | 2125 | 2500
[13 empty] | 2126 | 2500
[13 empty] | 2127 | 2500
[13 empty] | 2128 | 2500
[13 empty] | 2129 | 2500
[13 empty] | 2130 | 2500
[13 empty] | 2131 | 2500
[13 empty] | 2132 | 2500
[13 empty] | 2133 | 2500
[13 empty] | 2134 | 2500
[13 empty] | 2135 | 2500
[13 empty] | 2136 | 2500
[13 empty] | 2137 | 2500
[13 empty] | 2138 | 2500
[13 empty] | 2139 | 2500
[13 empty] | 2140 | 2500
[13 empty] | 2141 | 2500
[13 empty] | 2142 | 2500
[13 empty] | 2143 | 2500
[13 empty] | 2144 | 2500
[13 empty] | 2145 | 2500
[13 empty] | 2146 | 2500
[13 empty] | 2147 | 2500
[13 empty] | 2148 | 2500
[13 empty] | 2149 | 2500
[13 empty] | 2150 | 2500
[13 empty] | 2151 | 2500
[13 empty] | 2152 | 2500
[13 empty] | 2153 | 2500
[13 empty] | 2154 | 2500
[13 empty] | 2155 | 2500
[13 empty] | 2156 | 2500
[13 empty] | 2157 | 2500
[13 empty] | 2158 | 2500
[13 empty] | 2159 | 2500
[13 empty] | 2160 | 2500
[13 empty] | 2161 | 2500
[13 empty] | 2162 | 2500
[13 empty] | 2163 | 2500
[13 empty] | 2164 | 2500
[13 empty] | 2165 | 2500
[13 empty] | 2166 | 2500
[13 empty] | 2167 | 2500
[13 empty] | 2168 | 2500
[13 empty] | 2169 | 2500
[13 empty] | 2170 | 2500
[13 empty] | 2171 | 2500
[13 empty] | 2172 | 2500
[13 empty] | 2173 | 2500
[13 empty] | 2174 | 2500
[13 empty] | 2175 | 2500
[13 empty] | 2176 | 2500
[13 empty] | 2177 | 2500
[13 empty] | 2178 | 2500
[13 empty] | 2179 | 2500
[13 empty] | 2180 | 2500
[13 empty] | 2181 | 2500
[13 empty] | 2182 | 2500
[13 empty] | 2183 | 2500
[13 empty] | 2184 | 2500
[13 empty] | 2185 | 2500
[13 empty] | 2186 | 2500
[13 empty] | 2187 | 2500
[13 empty] | 2188 | 2500
[13 empty] | 2189 | 2500
[13 empty] | 2190 | 2500
[13 empty] | 2191 | 2500
[13 empty] | 2192 | 2500
[13 empty] | 2193 | 2500
[13 empty] | 2194 | 2500
[13 empty] | 2195 | 2500
[13 empty] | 2196 | 2500
[13 empty] | 2197 | 2500
[13 empty] | 2198 | 2500
[13 empty] | 2199 | 2500
[13 empty] | 2200 | 2500
[13 empty] | 2201 | 2500
[13 empty] | 2202 | 2500
[13 empty] | 2203 | 2500
[13 empty] | 2204 | 2500
[13 empty] | 2205 | 2500
[13 empty] | 2206 | 2500
[13 empty] | 2207 | 2500
[13 empty] | 2208 | 2500
[13 empty] | 2209 | 2500
[13 empty] | 2210 | 2500
[13 empty] | 2211 | 2500
[13 empty] | 2212 | 2500
[13 empty] | 2213 | 2500
[13 empty] | 2214 | 2500
[13 empty] | 2215 | 2500
[13 empty] | 2216 | 2500
[13 empty] | 2217 | 2500
[13 empty] | 2218 | 2500
[13 empty] | 2219 | 2500
[13 empty] | 2220 | 2500
[13 empty] | 2221 | 2500
[13 empty] | 2222 | 2500
[13 empty] | 2223 | 2500
[13 empty] | 2224 | 2500
[13 empty] | 2225 | 2500
[13 empty] | 2226 | 2500
[13 empty] | 2227 | 2500
[13 empty] | 2228 | 2500
[13 empty] | 2229 | 2500
[13 empty] | 2230 | 2500
[13 empty] | 2231 | 2500
[13 empty] | 2232 | 2500
[13 empty] | 2233 | 2500
[13 empty] | 2234 | 2500
[13 empty] | 2235 | 2500
[13 empty] | 2236 | 2500
[13 empty] | 2237 | 2500
[13 empty] | 2238 | 2500
[13 empty] | 2239 | 2500
[13 empty] | 2240 | 2500
[13 empty] | 2241 | 2500
[13 empty] | 2242 | 2500
[13 empty] | 2243 | 2500
[13 empty] | 2244 | 2500
[13 empty] | 2245 | 2500
[13 empty] | 2246 | 2500
[13 empty] | 2247 | 2500
[13 empty] | 2248 | 2500
[13 empty] | 2249 | 2500
[13 empty] | 2250 | 2500
[13 empty] | 2251 | 2500
[13 empty] | 2252 | 2500
[13 empty] | 2253 | 2500
[13 empty] | 2254 | 2500
[13 empty] | 2255 | 2500
[13 empty] | 2256 | 2500
[13 empty] | 2257 | 2500
[13 empty] | 2258 | 2500
[13 empty] | 2259 | 2500
[13 empty] | 2260 | 2500
[13 empty] | 2261 | 2500
[13 empty] | 2262 | 2500
[13 empty] | 2263 | 2500
[13 empty] | 2264 | 2500
[13 empty] | 2265 | 2500
[13 empty] | 2266 | 2500
[13 empty] | 2267 | 2500
[13 empty] | 2268 | 2500
[13 empty] | 2269 | 2500
[13 empty] | 2270 | 2500
[13 empty] | 2271 | 2500
[13 empty] | 2272 | 2500
[13 empty] | 2273 | 2500
[13 empty] | 2274 | 2500
[13 empty] | 2275 | 2500
[13 empty] | 2276 | 2500
[13 empty] | 2277 | 2500
[13 empty] | 2278 | 2500
[13 empty] | 2279 | 2500
[13 empty] | 2280 | 2500
[13 empty] | 2281 | 2500
[13 empty] | 2282 | 2500
[13 empty] | 2283 | 2500
[13 empty] | 2284 | 2500
[13 empty] | 2285 | 2500
[13 empty] | 2286 | 2500
[13 empty] | 2287 | 2500
[13 empty] | 2288 | 2500
[13 empty] | 2289 | 2500
[13 empty] | 2290 | 2500
[13 empty] | 2291 | 2500
[13 empty] | 2292 | 2500
[13 empty] | 2293 | 2500
[13 empty] | 2294 | 2500
[13 empty] | 2295 | 2500
[13 empty] | 2296 | 2500
[13 empty] | 2297 | 2500
[13 empty] | 2298 | 2500
[13 empty] | 2299 | 2500
[13 empty] | 2300 | 2500
[13 empty] | 2301 | 2500
[13 empty] | 2302 | 2500
[13 empty] | 2303 | 2500
[13 empty] | 2304 | 2500
[13 empty] | 2305 | 2500
[13 empty] | 2306 | 2500
[13 empty] | 2307 | 2500
[13 empty] | 2308 | 2500
[13 empty] | 2309 | 2500
[13 empty] | 2310 | 2500
[13 empty] | 2311 | 2500
[13 empty] | 2312 | 2500
[13 empty] | 2313 | 2500
[13 empty] | 2314 | 2500
[13 empty] | 2315 | 2500
[13 empty] | 2316 | 2500
[13 empty] | 2317 | 2500
[13 empty] | 2318 | 2500
[13 empty] | 2319 | 2500
[13 empty] | 2320 | 2500
[13 empty] | 2321 | 2500
[13 empty] | 2322 | 2500
[13 empty] | 2323 | 2500
[13 empty] | 2324 | 2500
[13 empty] | 2325 | 2500
[13 empty] | 2326 | 2500
[13 empty] | 2327 | 2500
[13 empty] | 2328 | 2500
[13 empty] | 2329 | 2500
[13 empty] | 2330 | 2500
[13 empty] | 2331 | 2500
[13 empty] | 2332 | 2500
[13 empty] | 2333 | 2500
[13 empty] | 2334 | 2500
[13 empty] | 2335 | 2500
[13 empty] | 2336 | 2500
[13 empty] | 2337 | 2500
[13 empty] | 2338 | 2500
[13 empty] | 2339 | 2500
[13 empty] | 2340 | 2500
[13 empty] | 2341 | 2500
[13 empty] | 2342 | 2500
[13 empty] | 2343 | 2500
[13 empty] | 2344 | 2500
[13 empty] | 2345 | 2500
[13 empty] | 2346 | 2500
[13 empty] | 2347 | 2500
[13 empty] | 2348 | 2500
[13 empty] | 2349 | 2500
[13 empty] | 2350 | 2500
[13 empty] | 2351 | 2500
[13 empty] | 2352 | 2500
[13 empty] | 2353 | 2500
[13 empty] | 2354 | 2500
[13 empty] | 2355 | 2500
[13 empty] | 2356 | 2500
[13 empty] | 2357 | 2500
[13 empty] | 2358 | 2500
[13 empty] | 2359 | 2500
[13 empty] | 2360 | 2500
[13 empty] | 2361 | 2500
[13 empty] | 2362 | 2500
[13 empty] | 2363 | 2500
[13 empty] | 2364 | 2500
[13 empty] | 2365 | 2500
[13 empty] | 2366 | 2500
[13 empty] | 2367 | 2500
[13 empty] | 2368 | 2500
[13 empty] | 2369 | 2500
[13 empty] | 2370 | 2500
[13 empty] | 2371 | 2500
[13 empty] | 2372 | 2500
[13 empty] | 2373 | 2500
[13 empty] | 2374 | 2500
[13 empty] | 2375 | 2500
[13 empty] | 2376 | 2500
[13 empty] | 2377 | 2500
[13 empty] | 2378 | 2500
[13 empty] | 2379 | 2500
[13 empty] | 2380 | 2500
[13 empty] | 2381 | 2500
[13 empty] | 2382 | 2500
[13 empty] | 2383 | 2500
[13 empty] | 2384 | 2500
[13 empty] | 2385 | 2500
[13 empty] | 2386 | 2500
[13 empty] | 2387 | 2500
[13 empty] | 2388 | 2500
[13 empty] | 2389 | 2500
[13 empty] | 2390 | 2500
[13 empty] | 2391 | 2500
[13 empty] | 2392 | 2500
[13 empty] | 2393 | 2500
[13 empty] | 2394 | 2500
[13 empty] | 2395 | 2500
[13 empty] | 2396 | 2500
[13 empty] | 2397 | 2500
[13 empty] | 2398 | 2500
[13 empty] | 2399 | 2500
[13 empty] | 2400 | 2500
[13 empty] | 2401 | 2500
[13 empty] | 2402 | 2500
[13 empty] | 2403 | 2500
[13 empty] | 2404 | 2500
[13 empty] | 2405 | 2500
[13 empty] | 2406 | 2500
[13 empty] | 2407 | 2500
[13 empty] | 2408 | 2500
[13 empty] | 2409 | 2500
[13 empty] | 2410 | 2500
[13 empty] | 2411 | 2500
[13 empty] | 2412 | 2500
[13 empty] | 2413 | 2500
[13 empty] | 2414 | 2500
[13 empty] | 2415 | 2500
[13 empty] | 2416 | 2500
[13 empty] | 2417 | 2500
[13 empty] | 2418 | 2500
[13 empty] | 2419 | 2500
[13 empty] | 2420 | 2500
[13 empty] | 2421 | 2500
[13 empty] | 2422 | 2500
[13 empty] | 2423 | 2500
[13 empty] | 2424 | 2500
[13 empty] | 2425 | 2500
[13 empty] | 2426 | 2500
[13 empty] | 2427 | 2500
[13 empty] | 2428 | 2500
[13 empty] | 2429 | 2500
[13 empty] | 2430 | 2500
[13 empty] | 2431 | 2500
[13 empty] | 2432 | 2500
[13 empty] | 2433 | 2500
[13 empty] | 2434 | 2500
[13 empty] | 2435 | 2500
[13 empty] | 2436 | 2500
[13 empty] | 2437 | 2500
[13 empty] | 2438 | 2500
[13 empty] | 2439 | 2500
[13 empty] | 2440 | 2500
[13 empty] | 2441 | 2500
[13 empty] | 2442 | 2500
[13 empty] | 2443 | 2500
[13 empty] | 2444 | 2500
[13 empty] | 2445 | 2500
[13 empty] | 2446 | 2500
[13 empty] | 2447 | 2500
[13 empty] | 2448 | 2500
[13 empty] | 2449 | 2500
[13 empty] | 2450 | 2500
[13 empty] | 2451 | 2500
[13 empty] | 2452 | 2500
[13 empty] | 2453 | 2500
[13 empty] | 2454 | 2500
[13 empty] | 2455 | 2500
[13 empty] | 2456 | 2500
[13 empty] | 2457 | 2500
[13 empty] | 2458 | 2500
[13 empty] | 2459 | 2500
[13 empty] | 2460 | 2500
[13 empty] | 2461 | 2500
[13 empty] | 2462 | 2500
[13 empty] | 2463 | 2500
[13 empty] | 2464 | 2500
[13 empty] | 2465 | 2500
[13 empty] | 2466 | 2500
[13 empty] | 2467 | 2500
[13 empty] | 2468 | 2500
[13 empty] | 2469 | 2500
[13 empty] | 2470 | 2500
[13 empty] | 2471 | 2500
[13 empty] | 2472 | 2500
[13 empty] | 2473 | 2500
[13 empty] | 2474 | 2500
[13 empty] | 2475 | 2500
[13 empty] | 2476 | 2500
[13 empty] | 2477 | 2500
[13 empty] | 2478 | 2500
[13 empty] | 2479 | 2500
[13 empty] | 2480 | 2500
[13 empty] | 2481 | 2500
[13 empty] | 2482 | 2500
[13 empty] | 2483 | 2500
[13 empty] | 2484 | 2500
[13 empty] | 2485 | 2500
[13 empty] | 2486 | 2500
[13 empty] | 2487 | 2500
[13 empty] | 2488 | 2500
[13 empty] | 2489 | 2500
[13 empty] | 2490 | 2500
[13 empty] | 2491 | 2500
[13 empty] | 2492 | 2500
[13 empty] | 2493 | 2500
[13 empty] | 2494 | 2500
[13 empty] | 2495 | 2500
[13 empty] | 2496 | 2500
[13 empty] | 2497 | 2500
[13 empty] | 2498 | 2500
[13 empty] | 2499 | 2500
[13 empty] | 2500 | 2500
[13 empty] | 2501 | 3000
[13 empty] | 2502 | 3000
[13 empty] | 2503 | 3000
[13 empty] | 2504 | 3000
[13 empty] | 2505 | 3000
[13 empty] | 2506 | 3000
[13 empty] | 2507 | 3000
[13 empty] | 2508 | 3000
[13 empty] | 2509 | 3000
[13 empty] | 2510 | 3000
[13 empty] | 2511 | 3000
[13 empty] | 2512 | 3000
[13 empty] | 2513 | 3000
[13 empty] | 2514 | 3000
[13 empty] | 2515 | 3000
[13 empty] | 2516 | 3000
[13 empty] | 2517 | 3000
[13 empty] | 2518 | 3000
[13 empty] | 2519 | 3000
[13 empty] | 2520 | 3000
[13 empty] | 2521 | 3000
[13 empty] | 2522 | 3000
[13 empty] | 2523 | 3000
[13 empty] | 2524 | 3000
[13 empty] | 2525 | 3000
[13 empty] | 2526 | 3000
[13 empty] | 2527 | 3000
[13 empty] | 2528 | 3000
[13 empty] | 2529 | 3000
[13 empty] | 2530 | 3000
[13 empty] | 2531 | 3000
[13 empty] | 2532 | 3000
[13 empty] | 2533 | 3000
[13 empty] | 2534 | 3000
[13 empty] | 2535 | 3000
[13 empty] | 2536 | 3000
[13 empty] | 2537 | 3000
[13 empty] | 2538 | 3000
[13 empty] | 2539 | 3000
[13 empty] | 2540 | 3000
[13 empty] | 2541 | 3000
[13 empty] | 2542 | 3000
[13 empty] | 2543 | 3000
[13 empty] | 2544 | 3000
[13 empty] | 2545 | 3000
[13 empty] | 2546 | 3000
[13 empty] | 2547 | 3000
[13 empty] | 2548 | 3000
[13 empty] | 2549 | 3000
[13 empty] | 2550 | 3000
[13 empty] | 2551 | 3000
[13 empty] | 2552 | 3000
[13 empty] | 2553 | 3000
[13 empty] | 2554 | 3000
[13 empty] | 2555 | 3000
[13 empty] | 2556 | 3000
[13 empty] | 2557 | 3000
[13 empty] | 2558 | 3000
[13 empty] | 2559 | 3000
[13 empty] | 2560 | 3000
[13 empty] | 2561 | 3000
[13 empty] | 2562 | 3000
[13 empty] | 2563 | 3000
[13 empty] | 2564 | 3000
[13 empty] | 2565 | 3000
[13 empty] | 2566 | 3000
[13 empty] | 2567 | 3000
[13 empty] | 2568 | 3000
[13 empty] | 2569 | 3000
[13 empty] | 2570 | 3000
[13 empty] | 2571 | 3000
[13 empty] | 2572 | 3000
[13 empty] | 2573 | 3000
[13 empty] | 2574 | 3000
[13 empty] | 2575 | 3000
[13 empty] | 2576 | 3000
[13 empty] | 2577 | 3000
[13 empty] | 2578 | 3000
[13 empty] | 2579 | 3000
[13 empty] | 2580 | 3000
[13 empty] | 2581 | 3000
[13 empty] | 2582 | 3000
[13 empty] | 2583 | 3000
[13 empty] | 2584 | 3000
[13 empty] | 2585 | 3000
[13 empty] | 2586 | 3000
[13 empty] | 2587 | 3000
[13 empty] | 2588 | 3000
[13 empty] | 2589 | 3000
[13 empty] | 2590 | 3000
[13 empty] | 2591 | 3000
[13 empty] | 2592 | 3000
[13 empty] | 2593 | 3000
[13 empty] | 2594 | 3000
[13 empty] | 2595 | 3000
[13 empty] | 2596 | 3000
[13 empty] | 2597 | 3000
[13 empty] | 2598 | 3000
[13 empty] | 2599 | 3000
[13 empty] | 2600 | 3000
[13 empty] | 2601 | 3000
[13 empty] | 2602 | 3000
[13 empty] | 2603 | 3000
[13 empty] | 2604 | 3000
[13 empty] | 2605 | 3000
[13 empty] | 2606 | 3000
[13 empty] | 2607 | 3000
[13 empty] | 2608 | 3000
[13 empty] | 2609 | 3000
[13 empty] | 2610 | 3000
[13 empty] | 2611 | 3000
[13 empty] | 2612 | 3000
[13 empty] | 2613 | 3000
[13 empty] | 2614 | 3000
[13 empty] | 2615 | 3000
[13 empty] | 2616 | 3000
[13 empty] | 2617 | 3000
[13 empty] | 2618 | 3000
[13 empty] | 2619 | 3000
[13 empty] | 2620 | 3000
[13 empty] | 2621 | 3000
[13 empty] | 2622 | 3000
[13 empty] | 2623 | 3000
[13 empty] | 2624 | 3000
[13 empty] | 2625 | 3000
[13 empty] | 2626 | 3000
[13 empty] | 2627 | 3000
[13 empty] | 2628 | 3000
[13 empty] | 2629 | 3000
[13 empty] | 2630 | 3000
[13 empty] | 2631 | 3000
[13 empty] | 2632 | 3000
[13 empty] | 2633 | 3000
[13 empty] | 2634 | 3000
[13 empty] | 2635 | 3000
[13 empty] | 2636 | 3000
[13 empty] | 2637 | 3000
[13 empty] | 2638 | 3000
[13 empty] | 2639 | 3000
[13 empty] | 2640 | 3000
[13 empty] | 2641 | 3000
[13 empty] | 2642 | 3000
[13 empty] | 2643 | 3000
[13 empty] | 2644 | 3000
[13 empty] | 2645 | 3000
[13 empty] | 2646 | 3000
[13 empty] | 2647 | 3000
[13 empty] | 2648 | 3000
[13 empty] | 2649 | 3000
[13 empty] | 2650 | 3000
[13 empty] | 2651 | 3000
[13 empty] | 2652 | 3000
[13 empty] | 2653 | 3000
[13 empty] | 2654 | 3000
[13 empty] | 2655 | 3000
[13 empty] | 2656 | 3000
[13 empty] | 2657 | 3000
[13 empty] | 2658 | 3000
[13 empty] | 2659 | 3000
[13 empty] | 2660 | 3000
[13 empty] | 2661 | 3000
[13 empty] | 2662 | 3000
[13 empty] | 2663 | 3000
[13 empty] | 2664 | 3000
[13 empty] | 2665 | 3000
[13 empty] | 2666 | 3000
[13 empty] | 2667 | 3000
[13 empty] | 2668 | 3000
[13 empty] | 2669 | 3000
[13 empty] | 2670 | 3000
[13 empty] | 2671 | 3000
[13 empty] | 2672 | 3000
[13 empty] | 2673 | 3000
[13 empty] | 2674 | 3000
[13 empty] | 2675 | 3000
[13 empty] | 2676 | 3000
[13 empty] | 2677 | 3000
[13 empty] | 2678 | 3000
[13 empty] | 2679 | 3000
[13 empty] | 2680 | 3000
[13 empty] | 2681 | 3000
[13 empty] | 2682 | 3000
[13 empty] | 2683 | 3000
[13 empty] | 2684 | 3000
[13 empty] | 2685 | 3000
[13 empty] | 2686 | 3000
[13 empty] | 2687 | 3000
[13 empty] | 2688 | 3000
[13 empty] | 2689 | 3000
[13 empty] | 2690 | 3000
[13 empty] | 2691 | 3000
[13 empty] | 2692 | 3000
[13 empty] | 2693 | 3000
[13 empty] | 2694 | 3000
[13 empty] | 2695 | 3000
[13 empty] | 2696 | 3000
[13 empty] | 2697 | 3000
[13 empty] | 2698 | 3000
[13 empty] | 2699 | 3000
[13 empty] | 2700 | 3000
[13 empty] | 2701 | 3000
[13 empty] | 2702 | 3000
[13 empty] | 2703 | 3000
[13 empty] | 2704 | 3000
[13 empty] | 2705 | 3000
[13 empty] | 2706 | 3000
[13 empty] | 2707 | 3000
[13 empty] | 2708 | 3000
[13 empty] | 2709 | 3000
[13 empty] | 2710 | 3000
[13 empty] | 2711 | 3000
[13 empty] | 2712 | 3000
[13 empty] | 2713 | 3000
[13 empty] | 2714 | 3000
[13 empty] | 2715 | 3000
[13 empty] | 2716 | 3000
[13 empty] | 2717 | 3000
[13 empty] | 2718 | 3000
[13 empty] | 2719 | 3000
[13 empty] | 2720 | 3000
[13 empty] | 2721 | 3000
[13 empty] | 2722 | 3000
[13 empty] | 2723 | 3000
[13 empty] | 2724 | 3000
[13 empty] | 2725 | 3000
[13 empty] | 2726 | 3000
[13 empty] | 2727 | 3000
[13 empty] | 2728 | 3000
[13 empty] | 2729 | 3000
[13 empty] | 2730 | 3000
[13 empty] | 2731 | 3000
[13 empty] | 2732 | 3000
[13 empty] | 2733 | 3000
[13 empty] | 2734 | 3000
[13 empty] | 2735 | 3000
[13 empty] | 2736 | 3000
[13 empty] | 2737 | 3000
[13 empty] | 2738 | 3000
[13 empty] | 2739 | 3000
[13 empty] | 2740 | 3000
[13 empty] | 2741 | 3000
[13 empty] | 2742 | 3000
[13 empty] | 2743 | 3000
[13 empty] | 2744 | 3000
[13 empty] | 2745 | 3000
[13 empty] | 2746 | 3000
[13 empty] | 2747 | 3000
[13 empty] | 2748 | 3000
[13 empty] | 2749 | 3000
[13 empty] | 2750 | 3000
[13 empty] | 2751 | 3000
[13 empty] | 2752 | 3000
[13 empty] | 2753 | 3000
[13 empty] | 2754 | 3000
[13 empty] | 2755 | 3000
[13 empty] | 2756 | 3000
[13 empty] | 2757 | 3000
[13 empty] | 2758 | 3000
[13 empty] | 2759 | 3000
[13 empty] | 2760 | 3000
[13 empty] | 2761 | 3000
[13 empty] | 2762 | 3000
[13 empty] | 2763 | 3000
[13 empty] | 2764 | 3000
[13 empty] | 2765 | 3000
[13 empty] | 2766 | 3000
[13 empty] | 2767 | 3000
[13 empty] | 2768 | 3000
[13 empty] | 2769 | 3000
[13 empty] | 2770 | 3000
[13 empty] | 2771 | 3000
[13 empty] | 2772 | 3000
[13 empty] | 2773 | 3000
[13 empty] | 2774 | 3000
[13 empty] | 2775 | 3000
[13 empty] | 2776 | 3000
[13 empty] | 2777 | 3000
[13 empty] | 2778 | 3000
[13 empty] | 2779 | 3000
[13 empty] | 2780 | 3000
[13 empty] | 2781 | 3000
[13 empty] | 2782 | 3000
[13 empty] | 2783 | 3000
[13 empty] | 2784 | 3000
[13 empty] | 2785 | 3000
[13 empty] | 2786 | 3000
[13 empty] | 2787 | 3000
[13 empty] | 2788 | 3000
[13 empty] | 2789 | 3000
[13 empty] | 2790 | 3000
[13 empty] | 2791 | 3000
[13 empty] | 2792 | 3000
[13 empty] | 2793 | 3000
[13 empty] | 2794 | 3000
[13 empty] | 2795 | 3000
[13 empty] | 2796 | 3000
[13 empty] | 2797 | 3000
[13 empty] | 2798 | 3000
[13 empty] | 2799 | 3000
[13 empty] | 2800 | 3000
[13 empty] | 2801 | 3000
[13 empty] | 2802 | 3000
[13 empty] | 2803 | 3000
[13 empty] | 2804 | 3000
[13 empty] | 2805 | 3000
[13 empty] | 2806 | 3000
[13 empty] | 2807 | 3000
[13 empty] | 2808 | 3000
[13 empty] | 2809 | 3000
[13 empty] | 2810 | 3000
[13 empty] | 2811 | 3000
[13 empty] | 2812 | 3000
[13 empty] | 2813 | 3000
[13 empty] | 2814 | 3000
[13 empty] | 2815 | 3000
[13 empty] | 2816 | 3000
[13 empty] | 2817 | 3000
[13 empty] | 2818 | 3000
[13 empty] | 2819 | 3000
[13 empty] | 2820 | 3000
[13 empty] | 2821 | 3000
[13 empty] | 2822 | 3000
[13 empty] | 2823 | 3000
[13 empty] | 2824 | 3000
[13 empty] | 2825 | 3000
[13 empty] | 2826 | 3000
[13 empty] | 2827 | 3000
[13 empty] | 2828 | 3000
[13 empty] | 2829 | 3000
[13 empty] | 2830 | 3000
[13 empty] | 2831 | 3000
[13 empty] | 2832 | 3000
[13 empty] | 2833 | 3000
[13 empty] | 2834 | 3000
[13 empty] | 2835 | 3000
[13 empty] | 2836 | 3000
[13 empty] | 2837 | 3000
[13 empty] | 2838 | 3000
[13 empty] | 2839 | 3000
[13 empty] | 2840 | 3000
[13 empty] | 2841 | 3000
[13 empty] | 2842 | 3000
[13 empty] | 2843 | 3000
[13 empty] | 2844 | 3000
[13 empty] | 2845 | 3000
[13 empty] | 2846 | 3000
[13 empty] | 2847 | 3000
[13 empty] | 2848 | 3000
[13 empty] | 2849 | 3000
[13 empty] | 2850 | 3000
[13 empty] | 2851 | 3000
[13 empty] | 2852 | 3000
[13 empty] | 2853 | 3000
[13 empty] | 2854 | 3000
[13 empty] | 2855 | 3000
[13 empty] | 2856 | 3000
[13 empty] | 2857 | 3000
[13 empty] | 2858 | 3000
[13 empty] | 2859 | 3000
[13 empty] | 2860 | 3000
[13 empty] | 2861 | 3000
[13 empty] | 2862 | 3000
[13 empty] | 2863 | 3000
[13 empty] | 2864 | 3000
[13 empty] | 2865 | 3000
[13 empty] | 2866 | 3000
[13 empty] | 2867 | 3000
[13 empty] | 2868 | 3000
[13 empty] | 2869 | 3000
[13 empty] | 2870 | 3000
[13 empty] | 2871 | 3000
[13 empty] | 2872 | 3000
[13 empty] | 2873 | 3000
[13 empty] | 2874 | 3000
[13 empty] | 2875 | 3000
[13 empty] | 2876 | 3000
[13 empty] | 2877 | 3000
[13 empty] | 2878 | 3000
[13 empty] | 2879 | 3000
[13 empty] | 2880 | 3000
[13 empty] | 2881 | 3000
[13 empty] | 2882 | 3000
[13 empty] | 2883 | 3000
[13 empty] | 2884 | 3000
[13 empty] | 2885 | 3000
[13 empty] | 2886 | 3000
[13 empty] | 2887 | 3000
[13 empty] | 2888 | 3000
[13 empty] | 2889 | 3000
[13 empty] | 2890 | 3000
[13 empty] | 2891 | 3000
[13 empty] | 2892 | 3000
[13 empty] | 2893 | 3000
[13 empty] | 2894 | 3000
[13 empty] | 2895 | 3000
[13 empty] | 2896 | 3000
[13 empty] | 2897 | 3000
[13 empty] | 2898 | 3000
[13 empty] | 2899 | 3000
[13 empty] | 2900 | 3000
[13 empty] | 2901 | 3000
[13 empty] | 2902 | 3000
[13 empty] | 2903 | 3000
[13 empty] | 2904 | 3000
[13 empty] | 2905 | 3000
[13 empty] | 2906 | 3000
[13 empty] | 2907 | 3000
[13 empty] | 2908 | 3000
[13 empty] | 2909 | 3000
[13 empty] | 2910 | 3000
[13 empty] | 2911 | 3000
[13 empty] | 2912 | 3000
[13 empty] | 2913 | 3000
[13 empty] | 2914 | 3000
[13 empty] | 2915 | 3000
[13 empty] | 2916 | 3000
[13 empty] | 2917 | 3000
[13 empty] | 2918 | 3000
[13 empty] | 2919 | 3000
[13 empty] | 2920 | 3000
[13 empty] | 2921 | 3000
[13 empty] | 2922 | 3000
[13 empty] | 2923 | 3000
[13 empty] | 2924 | 3000
[13 empty] | 2925 | 3000
[13 empty] | 2926 | 3000
[13 empty] | 2927 | 3000
[13 empty] | 2928 | 3000
[13 empty] | 2929 | 3000
[13 empty] | 2930 | 3000
[13 empty] | 2931 | 3000
[13 empty] | 2932 | 3000
[13 empty] | 2933 | 3000
[13 empty] | 2934 | 3000
[13 empty] | 2935 | 3000
[13 empty] | 2936 | 3000
[13 empty] | 2937 | 3000
[13 empty] | 2938 | 3000
[13 empty] | 2939 | 3000
[13 empty] | 2940 | 3000
[13 empty] | 2941 | 3000
[13 empty] | 2942 | 3000
[13 empty] | 2943 | 3000
[13 empty] | 2944 | 3000
[13 empty] | 2945 | 3000
[13 empty] | 2946 | 3000
[13 empty] | 2947 | 3000
[13 empty] | 2948 | 3000
[13 empty] | 2949 | 3000
[13 empty] | 2950 | 3000
[13 empty] | 2951 | 3000
[13 empty] | 2952 | 3000
[13 empty] | 2953 | 3000
[13 empty] | 2954 | 3000
[13 empty] | 2955 | 3000
[13 empty] | 2956 | 3000
[13 empty] | 2957 | 3000
[13 empty] | 2958 | 3000
[13 empty] | 2959 | 3000
[13 empty] | 2960 | 3000
[13 empty] | 2961 | 3000
[13 empty] | 2962 | 3000
[13 empty] | 2963 | 3000
[13 empty] | 2964 | 3000
[13 empty] | 2965 | 3000
[13 empty] | 2966 | 3000
[13 empty] | 2967 | 3000
[13 empty] | 2968 | 3000
[13 empty] | 2969 | 3000
[13 empty] | 2970 | 3000
[13 empty] | 2971 | 3000
[13 empty] | 2972 | 3000
[13 empty] | 2973 | 3000
[13 empty] | 2974 | 3000
[13 empty] | 2975 | 3000
[13 empty] | 2976 | 3000
[13 empty] | 2977 | 3000
[13 empty] | 2978 | 3000
[13 empty] | 2979 | 3000
[13 empty] | 2980 | 3000
[13 empty] | 2981 | 3000
[13 empty] | 2982 | 3000
[13 empty] | 2983 | 3000
[13 empty] | 2984 | 3000
[13 empty] | 2985 | 3000
[13 empty] | 2986 | 3000
[13 empty] | 2987 | 3000
[13 empty] | 2988 | 3000
[13 empty] | 2989 | 3000
[13 empty] | 2990 | 3000
[13 empty] | 2991 | 3000
[13 empty] | 2992 | 3000
[13 empty] | 2993 | 3000
[13 empty] | 2994 | 3000
[13 empty] | 2995 | 3000
[13 empty] | 2996 | 3000
[13 empty] | 2997 | 3000
[13 empty] | 2998 | 3000
[13 empty] | 2999 | 3000
[13 empty] | 3000 | 3000
[13 empty] | 3001 | 4000
[13 empty] | 3002 | 4000
[13 empty] | 3003 | 4000
[13 empty] | 3004 | 4000
[13 empty] | 3005 | 4000
[13 empty] | 3006 | 4000
[13 empty] | 3007 | 4000
[13 empty] | 3008 | 4000
[13 empty] | 3009 | 4000
[13 empty] | 3010 | 4000
[13 empty] | 3011 | 4000
[13 empty] | 3012 | 4000
[13 empty] | 3013 | 4000
[13 empty] | 3014 | 4000
[13 empty] | 3015 | 4000
[13 empty] | 3016 | 4000
[13 empty] | 3017 | 4000
[13 empty] | 3018 | 4000
[13 empty] | 3019 | 4000
[13 empty] | 3020 | 4000
[13 empty] | 3021 | 4000
[13 empty] | 3022 | 4000
[13 empty] | 3023 | 4000
[13 empty] | 3024 | 4000
[13 empty] | 3025 | 4000
[13 empty] | 3026 | 4000
[13 empty] | 3027 | 4000
[13 empty] | 3028 | 4000
[13 empty] | 3029 | 4000
[13 empty] | 3030 | 4000
[13 empty] | 3031 | 4000
[13 empty] | 3032 | 4000
[13 empty] | 3033 | 4000
[13 empty] | 3034 | 4000
[13 empty] | 3035 | 4000
[13 empty] | 3036 | 4000
[13 empty] | 3037 | 4000
[13 empty] | 3038 | 4000
[13 empty] | 3039 | 4000
[13 empty] | 3040 | 4000
[13 empty] | 3041 | 4000
[13 empty] | 3042 | 4000
[13 empty] | 3043 | 4000
[13 empty] | 3044 | 4000
[13 empty] | 3045 | 4000
[13 empty] | 3046 | 4000
[13 empty] | 3047 | 4000
[13 empty] | 3048 | 4000
[13 empty] | 3049 | 4000
[13 empty] | 3050 | 4000
[13 empty] | 3051 | 4000
[13 empty] | 3052 | 4000
[13 empty] | 3053 | 4000
[13 empty] | 3054 | 4000
[13 empty] | 3055 | 4000
[13 empty] | 3056 | 4000
[13 empty] | 3057 | 4000
[13 empty] | 3058 | 4000
[13 empty] | 3059 | 4000
[13 empty] | 3060 | 4000
[13 empty] | 3061 | 4000
[13 empty] | 3062 | 4000
[13 empty] | 3063 | 4000
[13 empty] | 3064 | 4000
[13 empty] | 3065 | 4000
[13 empty] | 3066 | 4000
[13 empty] | 3067 | 4000
[13 empty] | 3068 | 4000
[13 empty] | 3069 | 4000
[13 empty] | 3070 | 4000
[13 empty] | 3071 | 4000
[13 empty] | 3072 | 4000
[13 empty] | 3073 | 4000
[13 empty] | 3074 | 4000
[13 empty] | 3075 | 4000
[13 empty] | 3076 | 4000
[13 empty] | 3077 | 4000
[13 empty] | 3078 | 4000
[13 empty] | 3079 | 4000
[13 empty] | 3080 | 4000
[13 empty] | 3081 | 4000
[13 empty] | 3082 | 4000
[13 empty] | 3083 | 4000
[13 empty] | 3084 | 4000
[13 empty] | 3085 | 4000
[13 empty] | 3086 | 4000
[13 empty] | 3087 | 4000
[13 empty] | 3088 | 4000
[13 empty] | 3089 | 4000
[13 empty] | 3090 | 4000
[13 empty] | 3091 | 4000
[13 empty] | 3092 | 4000
[13 empty] | 3093 | 4000
[13 empty] | 3094 | 4000
[13 empty] | 3095 | 4000
[13 empty] | 3096 | 4000
[13 empty] | 3097 | 4000
[13 empty] | 3098 | 4000
[13 empty] | 3099 | 4000
[13 empty] | 3100 | 4000
[13 empty] | 3101 | 4000
[13 empty] | 3102 | 4000
[13 empty] | 3103 | 4000
[13 empty] | 3104 | 4000
[13 empty] | 3105 | 4000
[13 empty] | 3106 | 4000
[13 empty] | 3107 | 4000
[13 empty] | 3108 | 4000
[13 empty] | 3109 | 4000
[13 empty] | 3110 | 4000
[13 empty] | 3111 | 4000
[13 empty] | 3112 | 4000
[13 empty] | 3113 | 4000
[13 empty] | 3114 | 4000
[13 empty] | 3115 | 4000
[13 empty] | 3116 | 4000
[13 empty] | 3117 | 4000
[13 empty] | 3118 | 4000
[13 empty] | 3119 | 4000
[13 empty] | 3120 | 4000
[13 empty] | 3121 | 4000
[13 empty] | 3122 | 4000
[13 empty] | 3123 | 4000
[13 empty] | 3124 | 4000
[13 empty] | 3125 | 4000
[13 empty] | 3126 | 4000
[13 empty] | 3127 | 4000
[13 empty] | 3128 | 4000
[13 empty] | 3129 | 4000
[13 empty] | 3130 | 4000
[13 empty] | 3131 | 4000
[13 empty] | 3132 | 4000
[13 empty] | 3133 | 4000
[13 empty] | 3134 | 4000
[13 empty] | 3135 | 4000
[13 empty] | 3136 | 4000
[13 empty] | 3137 | 4000
[13 empty] | 3138 | 4000
[13 empty] | 3139 | 4000
[13 empty] | 3140 | 4000
[13 empty] | 3141 | 4000
[13 empty] | 3142 | 4000
[13 empty] | 3143 | 4000
[13 empty] | 3144 | 4000
[13 empty] | 3145 | 4000
[13 empty] | 3146 | 4000
[13 empty] | 3147 | 4000
[13 empty] | 3148 | 4000
[13 empty] | 3149 | 4000
[13 empty] | 3150 | 4000
[13 empty] | 3151 | 4000
[13 empty] | 3152 | 4000
[13 empty] | 3153 | 4000
[13 empty] | 3154 | 4000
[13 empty] | 3155 | 4000
[13 empty] | 3156 | 4000
[13 empty] | 3157 | 4000
[13 empty] | 3158 | 4000
[13 empty] | 3159 | 4000
[13 empty] | 3160 | 4000
[13 empty] | 3161 | 4000
[13 empty] | 3162 | 4000
[13 empty] | 3163 | 4000
[13 empty] | 3164 | 4000
[13 empty] | 3165 | 4000
[13 empty] | 3166 | 4000
[13 empty] | 3167 | 4000
[13 empty] | 3168 | 4000
[13 empty] | 3169 | 4000
[13 empty] | 3170 | 4000
[13 empty] | 3171 | 4000
[13 empty] | 3172 | 4000
[13 empty] | 3173 | 4000
[13 empty] | 3174 | 4000
[13 empty] | 3175 | 4000
[13 empty] | 3176 | 4000
[13 empty] | 3177 | 4000
[13 empty] | 3178 | 4000
[13 empty] | 3179 | 4000
[13 empty] | 3180 | 4000
[13 empty] | 3181 | 4000
[13 empty] | 3182 | 4000
[13 empty] | 3183 | 4000
[13 empty] | 3184 | 4000
[13 empty] | 3185 | 4000
[13 empty] | 3186 | 4000
[13 empty] | 3187 | 4000
[13 empty] | 3188 | 4000
[13 empty] | 3189 | 4000
[13 empty] | 3190 | 4000
[13 empty] | 3191 | 4000
[13 empty] | 3192 | 4000
[13 empty] | 3193 | 4000
[13 empty] | 3194 | 4000
[13 empty] | 3195 | 4000
[13 empty] | 3196 | 4000
[13 empty] | 3197 | 4000
[13 empty] | 3198 | 4000
[13 empty] | 3199 | 4000
[13 empty] | 3200 | 4000
[13 empty] | 3201 | 4000
[13 empty] | 3202 | 4000
[13 empty] | 3203 | 4000
[13 empty] | 3204 | 4000
[13 empty] | 3205 | 4000
[13 empty] | 3206 | 4000
[13 empty] | 3207 | 4000
[13 empty] | 3208 | 4000
[13 empty] | 3209 | 4000
[13 empty] | 3210 | 4000
[13 empty] | 3211 | 4000
[13 empty] | 3212 | 4000
[13 empty] | 3213 | 4000
[13 empty] | 3214 | 4000
[13 empty] | 3215 | 4000
[13 empty] | 3216 | 4000
[13 empty] | 3217 | 4000
[13 empty] | 3218 | 4000
[13 empty] | 3219 | 4000
[13 empty] | 3220 | 4000
[13 empty] | 3221 | 4000
[13 empty] | 3222 | 4000
[13 empty] | 3223 | 4000
[13 empty] | 3224 | 4000
[13 empty] | 3225 | 4000
[13 empty] | 3226 | 4000
[13 empty] | 3227 | 4000
[13 empty] | 3228 | 4000
[13 empty] | 3229 | 4000
[13 empty] | 3230 | 4000
[13 empty] | 3231 | 4000
[13 empty] | 3232 | 4000
[13 empty] | 3233 | 4000
[13 empty] | 3234 | 4000
[13 empty] | 3235 | 4000
[13 empty] | 3236 | 4000
[13 empty] | 3237 | 4000
[13 empty] | 3238 | 4000
[13 empty] | 3239 | 4000
[13 empty] | 3240 | 4000
[13 empty] | 3241 | 4000
[13 empty] | 3242 | 4000
[13 empty] | 3243 | 4000
[13 empty] | 3244 | 4000
[13 empty] | 3245 | 4000
[13 empty] | 3246 | 4000
[13 empty] | 3247 | 4000
[13 empty] | 3248 | 4000
[13 empty] | 3249 | 4000
[13 empty] | 3250 | 4000
[13 empty] | 3251 | 4000
[13 empty] | 3252 | 4000
[13 empty] | 3253 | 4000
[13 empty] | 3254 | 4000
[13 empty] | 3255 | 4000
[13 empty] | 3256 | 4000
[13 empty] | 3257 | 4000
[13 empty] | 3258 | 4000
[13 empty] | 3259 | 4000
[13 empty] | 3260 | 4000
[13 empty] | 3261 | 4000
[13 empty] | 3262 | 4000
[13 empty] | 3263 | 4000
[13 empty] | 3264 | 4000
[13 empty] | 3265 | 4000
[13 empty] | 3266 | 4000
[13 empty] | 3267 | 4000
[13 empty] | 3268 | 4000
[13 empty] | 3269 | 4000
[13 empty] | 3270 | 4000
[13 empty] | 3271 | 4000
[13 empty] | 3272 | 4000
[13 empty] | 3273 | 4000
[13 empty] | 3274 | 4000
[13 empty] | 3275 | 4000
[13 empty] | 3276 | 4000
[13 empty] | 3277 | 4000
[13 empty] | 3278 | 4000
[13 empty] | 3279 | 4000
[13 empty] | 3280 | 4000
[13 empty] | 3281 | 4000
[13 empty] | 3282 | 4000
[13 empty] | 3283 | 4000
[13 empty] | 3284 | 4000
[13 empty] | 3285 | 4000
[13 empty] | 3286 | 4000
[13 empty] | 3287 | 4000
[13 empty] | 3288 | 4000
[13 empty] | 3289 | 4000
[13 empty] | 3290 | 4000
[13 empty] | 3291 | 4000
[13 empty] | 3292 | 4000
[13 empty] | 3293 | 4000
[13 empty] | 3294 | 4000
[13 empty] | 3295 | 4000
[13 empty] | 3296 | 4000
[13 empty] | 3297 | 4000
[13 empty] | 3298 | 4000
[13 empty] | 3299 | 4000
[13 empty] | 3300 | 4000
[13 empty] | 3301 | 4000
[13 empty] | 3302 | 4000
[13 empty] | 3303 | 4000
[13 empty] | 3304 | 4000
[13 empty] | 3305 | 4000
[13 empty] | 3306 | 4000
[13 empty] | 3307 | 4000
[13 empty] | 3308 | 4000
[13 empty] | 3309 | 4000
[13 empty] | 3310 | 4000
[13 empty] | 3311 | 4000
[13 empty] | 3312 | 4000
[13 empty] | 3313 | 4000
[13 empty] | 3314 | 4000
[13 empty] | 3315 | 4000
[13 empty] | 3316 | 4000
[13 empty] | 3317 | 4000
[13 empty] | 3318 | 4000
[13 empty] | 3319 | 4000
[13 empty] | 3320 | 4000
[13 empty] | 3321 | 4000
[13 empty] | 3322 | 4000
[13 empty] | 3323 | 4000
[13 empty] | 3324 | 4000
[13 empty] | 3325 | 4000
[13 empty] | 3326 | 4000
[13 empty] | 3327 | 4000
[13 empty] | 3328 | 4000
[13 empty] | 3329 | 4000
[13 empty] | 3330 | 4000
[13 empty] | 3331 | 4000
[13 empty] | 3332 | 4000
[13 empty] | 3333 | 4000
[13 empty] | 3334 | 4000
[13 empty] | 3335 | 4000
[13 empty] | 3336 | 4000
[13 empty] | 3337 | 4000
[13 empty] | 3338 | 4000
[13 empty] | 3339 | 4000
[13 empty] | 3340 | 4000
[13 empty] | 3341 | 4000
[13 empty] | 3342 | 4000
[13 empty] | 3343 | 4000
[13 empty] | 3344 | 4000
[13 empty] | 3345 | 4000
[13 empty] | 3346 | 4000
[13 empty] | 3347 | 4000
[13 empty] | 3348 | 4000
[13 empty] | 3349 | 4000
[13 empty] | 3350 | 4000
[13 empty] | 3351 | 4000
[13 empty] | 3352 | 4000
[13 empty] | 3353 | 4000
[13 empty] | 3354 | 4000
[13 empty] | 3355 | 4000
[13 empty] | 3356 | 4000
[13 empty] | 3357 | 4000
[13 empty] | 3358 | 4000
[13 empty] | 3359 | 4000
[13 empty] | 3360 | 4000
[13 empty] | 3361 | 4000
[13 empty] | 3362 | 4000
[13 empty] | 3363 | 4000
[13 empty] | 3364 | 4000
[13 empty] | 3365 | 4000
[13 empty] | 3366 | 4000
[13 empty] | 3367 | 4000
[13 empty] | 3368 | 4000
[13 empty] | 3369 | 4000
[13 empty] | 3370 | 4000
[13 empty] | 3371 | 4000
[13 empty] | 3372 | 4000
[13 empty] | 3373 | 4000
[13 empty] | 3374 | 4000
[13 empty] | 3375 | 4000
[13 empty] | 3376 | 4000
[13 empty] | 3377 | 4000
[13 empty] | 3378 | 4000
[13 empty] | 3379 | 4000
[13 empty] | 3380 | 4000
[13 empty] | 3381 | 4000
[13 empty] | 3382 | 4000
[13 empty] | 3383 | 4000
[13 empty] | 3384 | 4000
[13 empty] | 3385 | 4000
[13 empty] | 3386 | 4000
[13 empty] | 3387 | 4000
[13 empty] | 3388 | 4000
[13 empty] | 3389 | 4000
[13 empty] | 3390 | 4000
[13 empty] | 3391 | 4000
[13 empty] | 3392 | 4000
[13 empty] | 3393 | 4000
[13 empty] | 3394 | 4000
[13 empty] | 3395 | 4000
[13 empty] | 3396 | 4000
[13 empty] | 3397 | 4000
[13 empty] | 3398 | 4000
[13 empty] | 3399 | 4000
[13 empty] | 3400 | 4000
[13 empty] | 3401 | 4000
[13 empty] | 3402 | 4000
[13 empty] | 3403 | 4000
[13 empty] | 3404 | 4000
[13 empty] | 3405 | 4000
[13 empty] | 3406 | 4000
[13 empty] | 3407 | 4000
[13 empty] | 3408 | 4000
[13 empty] | 3409 | 4000
[13 empty] | 3410 | 4000
[13 empty] | 3411 | 4000
[13 empty] | 3412 | 4000
[13 empty] | 3413 | 4000
[13 empty] | 3414 | 4000
[13 empty] | 3415 | 4000
[13 empty] | 3416 | 4000
[13 empty] | 3417 | 4000
[13 empty] | 3418 | 4000
[13 empty] | 3419 | 4000
[13 empty] | 3420 | 4000
[13 empty] | 3421 | 4000
[13 empty] | 3422 | 4000
[13 empty] | 3423 | 4000
[13 empty] | 3424 | 4000
[13 empty] | 3425 | 4000
[13 empty] | 3426 | 4000
[13 empty] | 3427 | 4000
[13 empty] | 3428 | 4000
[13 empty] | 3429 | 4000
[13 empty] | 3430 | 4000
[13 empty] | 3431 | 4000
[13 empty] | 3432 | 4000
[13 empty] | 3433 | 4000
[13 empty] | 3434 | 4000
[13 empty] | 3435 | 4000
[13 empty] | 3436 | 4000
[13 empty] | 3437 | 4000
[13 empty] | 3438 | 4000
[13 empty] | 3439 | 4000
[13 empty] | 3440 | 4000
[13 empty] | 3441 | 4000
[13 empty] | 3442 | 4000
[13 empty] | 3443 | 4000
[13 empty] | 3444 | 4000
[13 empty] | 3445 | 4000
[13 empty] | 3446 | 4000
[13 empty] | 3447 | 4000
[13 empty] | 3448 | 4000
[13 empty] | 3449 | 4000
[13 empty] | 3450 | 4000
[13 empty] | 3451 | 4000
[13 empty] | 3452 | 4000
[13 empty] | 3453 | 4000
[13 empty] | 3454 | 4000
[13 empty] | 3455 | 4000
[13 empty] | 3456 | 4000
[13 empty] | 3457 | 4000
[13 empty] | 3458 | 4000
[13 empty] | 3459 | 4000
[13 empty] | 3460 | 4000
[13 empty] | 3461 | 4000
[13 empty] | 3462 | 4000
[13 empty] | 3463 | 4000
[13 empty] | 3464 | 4000
[13 empty] | 3465 | 4000
[13 empty] | 3466 | 4000
[13 empty] | 3467 | 4000
[13 empty] | 3468 | 4000
[13 empty] | 3469 | 4000
[13 empty] | 3470 | 4000
[13 empty] | 3471 | 4000
[13 empty] | 3472 | 4000
[13 empty] | 3473 | 4000
[13 empty] | 3474 | 4000
[13 empty] | 3475 | 4000
[13 empty] | 3476 | 4000
[13 empty] | 3477 | 4000
[13 empty] | 3478 | 4000
[13 empty] | 3479 | 4000
[13 empty] | 3480 | 4000
[13 empty] | 3481 | 4000
[13 empty] | 3482 | 4000
[13 empty] | 3483 | 4000
[13 empty] | 3484 | 4000
[13 empty] | 3485 | 4000
[13 empty] | 3486 | 4000
[13 empty] | 3487 | 4000
[13 empty] | 3488 | 4000
[13 empty] | 3489 | 4000
[13 empty] | 3490 | 4000
[13 empty] | 3491 | 4000
[13 empty] | 3492 | 4000
[13 empty] | 3493 | 4000
[13 empty] | 3494 | 4000
[13 empty] | 3495 | 4000
[13 empty] | 3496 | 4000
[13 empty] | 3497 | 4000
[13 empty] | 3498 | 4000
[13 empty] | 3499 | 4000
[13 empty] | 3500 | 4000
[13 empty] | 3501 | 4000
[13 empty] | 3502 | 4000
[13 empty] | 3503 | 4000
[13 empty] | 3504 | 4000
[13 empty] | 3505 | 4000
[13 empty] | 3506 | 4000
[13 empty] | 3507 | 4000
[13 empty] | 3508 | 4000
[13 empty] | 3509 | 4000
[13 empty] | 3510 | 4000
[13 empty] | 3511 | 4000
[13 empty] | 3512 | 4000
[13 empty] | 3513 | 4000
[13 empty] | 3514 | 4000
[13 empty] | 3515 | 4000
[13 empty] | 3516 | 4000
[13 empty] | 3517 | 4000
[13 empty] | 3518 | 4000
[13 empty] | 3519 | 4000
[13 empty] | 3520 | 4000
[13 empty] | 3521 | 4000
[13 empty] | 3522 | 4000
[13 empty] | 3523 | 4000
[13 empty] | 3524 | 4000
[13 empty] | 3525 | 4000
[13 empty] | 3526 | 4000
[13 empty] | 3527 | 4000
[13 empty] | 3528 | 4000
[13 empty] | 3529 | 4000
[13 empty] | 3530 | 4000
[13 empty] | 3531 | 4000
[13 empty] | 3532 | 4000
[13 empty] | 3533 | 4000
[13 empty] | 3534 | 4000
[13 empty] | 3535 | 4000
[13 empty] | 3536 | 4000
[13 empty] | 3537 | 4000
[13 empty] | 3538 | 4000
[13 empty] | 3539 | 4000
[13 empty] | 3540 | 4000
[13 empty] | 3541 | 4000
[13 empty] | 3542 | 4000
[13 empty] | 3543 | 4000
[13 empty] | 3544 | 4000
[13 empty] | 3545 | 4000
[13 empty] | 3546 | 4000
[13 empty] | 3547 | 4000
[13 empty] | 3548 | 4000
[13 empty] | 3549 | 4000
[13 empty] | 3550 | 4000
[13 empty] | 3551 | 4000
[13 empty] | 3552 | 4000
[13 empty] | 3553 | 4000
[13 empty] | 3554 | 4000
[13 empty] | 3555 | 4000
[13 empty] | 3556 | 4000
[13 empty] | 3557 | 4000
[13 empty] | 3558 | 4000
[13 empty] | 3559 | 4000
[13 empty] | 3560 | 4000
[13 empty] | 3561 | 4000
[13 empty] | 3562 | 4000
[13 empty] | 3563 | 4000
[13 empty] | 3564 | 4000
[13 empty] | 3565 | 4000
[13 empty] | 3566 | 4000
[13 empty] | 3567 | 4000
[13 empty] | 3568 | 4000
[13 empty] | 3569 | 4000
[13 empty] | 3570 | 4000
[13 empty] | 3571 | 4000
[13 empty] | 3572 | 4000
[13 empty] | 3573 | 4000
[13 empty] | 3574 | 4000
[13 empty] | 3575 | 4000
[13 empty] | 3576 | 4000
[13 empty] | 3577 | 4000
[13 empty] | 3578 | 4000
[13 empty] | 3579 | 4000
[13 empty] | 3580 | 4000
[13 empty] | 3581 | 4000
[13 empty] | 3582 | 4000
[13 empty] | 3583 | 4000
[13 empty] | 3584 | 4000
[13 empty] | 3585 | 4000
[13 empty] | 3586 | 4000
[13 empty] | 3587 | 4000
[13 empty] | 3588 | 4000
[13 empty] | 3589 | 4000
[13 empty] | 3590 | 4000
[13 empty] | 3591 | 4000
[13 empty] | 3592 | 4000
[13 empty] | 3593 | 4000
[13 empty] | 3594 | 4000
[13 empty] | 3595 | 4000
[13 empty] | 3596 | 4000
[13 empty] | 3597 | 4000
[13 empty] | 3598 | 4000
[13 empty] | 3599 | 4000
[13 empty] | 3600 | 4000
[13 empty] | 3601 | 4000
[13 empty] | 3602 | 4000
[13 empty] | 3603 | 4000
[13 empty] | 3604 | 4000
[13 empty] | 3605 | 4000
[13 empty] | 3606 | 4000
[13 empty] | 3607 | 4000
[13 empty] | 3608 | 4000
[13 empty] | 3609 | 4000
[13 empty] | 3610 | 4000
[13 empty] | 3611 | 4000
[13 empty] | 3612 | 4000
[13 empty] | 3613 | 4000
[13 empty] | 3614 | 4000
[13 empty] | 3615 | 4000
[13 empty] | 3616 | 4000
[13 empty] | 3617 | 4000
[13 empty] | 3618 | 4000
[13 empty] | 3619 | 4000
[13 empty] | 3620 | 4000
[13 empty] | 3621 | 4000
[13 empty] | 3622 | 4000
[13 empty] | 3623 | 4000
[13 empty] | 3624 | 4000
[13 empty] | 3625 | 4000
[13 empty] | 3626 | 4000
[13 empty] | 3627 | 4000
[13 empty] | 3628 | 4000
[13 empty] | 3629 | 4000
[13 empty] | 3630 | 4000
[13 empty] | 3631 | 4000
[13 empty] | 3632 | 4000
[13 empty] | 3633 | 4000
[13 empty] | 3634 | 4000
[13 empty] | 3635 | 4000
[13 empty] | 3636 | 4000
[13 empty] | 3637 | 4000
[13 empty] | 3638 | 4000
[13 empty] | 3639 | 4000
[13 empty] | 3640 | 4000
[13 empty] | 3641 | 4000
[13 empty] | 3642 | 4000
[13 empty] | 3643 | 4000
[13 empty] | 3644 | 4000
[13 empty] | 3645 | 4000
[13 empty] | 3646 | 4000
[13 empty] | 3647 | 4000
[13 empty] | 3648 | 4000
[13 empty] | 3649 | 4000
[13 empty] | 3650 | 4000
[13 empty] | 3651 | 4000
[13 empty] | 3652 | 4000
[13 empty] | 3653 | 4000
[13 empty] | 3654 | 4000
[13 empty] | 3655 | 4000
[13 empty] | 3656 | 4000
[13 empty] | 3657 | 4000
[13 empty] | 3658 | 4000
[13 empty] | 3659 | 4000
[13 empty] | 3660 | 4000
[13 empty] | 3661 | 4000
[13 empty] | 3662 | 4000
[13 empty] | 3663 | 4000
[13 empty] | 3664 | 4000
[13 empty] | 3665 | 4000
[13 empty] | 3666 | 4000
[13 empty] | 3667 | 4000
[13 empty] | 3668 | 4000
[13 empty] | 3669 | 4000
[13 empty] | 3670 | 4000
[13 empty] | 3671 | 4000
[13 empty] | 3672 | 4000
[13 empty] | 3673 | 4000
[13 empty] | 3674 | 4000
[13 empty] | 3675 | 4000
[13 empty] | 3676 | 4000
[13 empty] | 3677 | 4000
[13 empty] | 3678 | 4000
[13 empty] | 3679 | 4000
[13 empty] | 3680 | 4000
[13 empty] | 3681 | 4000
[13 empty] | 3682 | 4000
[13 empty] | 3683 | 4000
[13 empty] | 3684 | 4000
[13 empty] | 3685 | 4000
[13 empty] | 3686 | 4000
[13 empty] | 3687 | 4000
[13 empty] | 3688 | 4000
[13 empty] | 3689 | 4000
[13 empty] | 3690 | 4000
[13 empty] | 3691 | 4000
[13 empty] | 3692 | 4000
[13 empty] | 3693 | 4000
[13 empty] | 3694 | 4000
[13 empty] | 3695 | 4000
[13 empty] | 3696 | 4000
[13 empty] | 3697 | 4000
[13 empty] | 3698 | 4000
[13 empty] | 3699 | 4000
[13 empty] | 3700 | 4000
[13 empty] | 3701 | 4000
[13 empty] | 3702 | 4000
[13 empty] | 3703 | 4000
[13 empty] | 3704 | 4000
[13 empty] | 3705 | 4000
[13 empty] | 3706 | 4000
[13 empty] | 3707 | 4000
[13 empty] | 3708 | 4000
[13 empty] | 3709 | 4000
[13 empty] | 3710 | 4000
[13 empty] | 3711 | 4000
[13 empty] | 3712 | 4000
[13 empty] | 3713 | 4000
[13 empty] | 3714 | 4000
[13 empty] | 3715 | 4000
[13 empty] | 3716 | 4000
[13 empty] | 3717 | 4000
[13 empty] | 3718 | 4000
[13 empty] | 3719 | 4000
[13 empty] | 3720 | 4000
[13 empty] | 3721 | 4000
[13 empty] | 3722 | 4000
[13 empty] | 3723 | 4000
[13 empty] | 3724 | 4000
[13 empty] | 3725 | 4000
[13 empty] | 3726 | 4000
[13 empty] | 3727 | 4000
[13 empty] | 3728 | 4000
[13 empty] | 3729 | 4000
[13 empty] | 3730 | 4000
[13 empty] | 3731 | 4000
[13 empty] | 3732 | 4000
[13 empty] | 3733 | 4000
[13 empty] | 3734 | 4000
[13 empty] | 3735 | 4000
[13 empty] | 3736 | 4000
[13 empty] | 3737 | 4000
[13 empty] | 3738 | 4000
[13 empty] | 3739 | 4000
[13 empty] | 3740 | 4000
[13 empty] | 3741 | 4000
[13 empty] | 3742 | 4000
[13 empty] | 3743 | 4000
[13 empty] | 3744 | 4000
[13 empty] | 3745 | 4000
[13 empty] | 3746 | 4000
[13 empty] | 3747 | 4000
[13 empty] | 3748 | 4000
[13 empty] | 3749 | 4000
[13 empty] | 3750 | 4000
[13 empty] | 3751 | 4000
[13 empty] | 3752 | 4000
[13 empty] | 3753 | 4000
[13 empty] | 3754 | 4000
[13 empty] | 3755 | 4000
[13 empty] | 3756 | 4000
[13 empty] | 3757 | 4000
[13 empty] | 3758 | 4000
[13 empty] | 3759 | 4000
[13 empty] | 3760 | 4000
[13 empty] | 3761 | 4000
[13 empty] | 3762 | 4000
[13 empty] | 3763 | 4000
[13 empty] | 3764 | 4000
[13 empty] | 3765 | 4000
[13 empty] | 3766 | 4000
[13 empty] | 3767 | 4000
[13 empty] | 3768 | 4000
[13 empty] | 3769 | 4000
[13 empty] | 3770 | 4000
[13 empty] | 3771 | 4000
[13 empty] | 3772 | 4000
[13 empty] | 3773 | 4000
[13 empty] | 3774 | 4000
[13 empty] | 3775 | 4000
[13 empty] | 3776 | 4000
[13 empty] | 3777 | 4000
[13 empty] | 3778 | 4000
[13 empty] | 3779 | 4000
[13 empty] | 3780 | 4000
[13 empty] | 3781 | 4000
[13 empty] | 3782 | 4000
[13 empty] | 3783 | 4000
[13 empty] | 3784 | 4000
[13 empty] | 3785 | 4000
[13 empty] | 3786 | 4000
[13 empty] | 3787 | 4000
[13 empty] | 3788 | 4000
[13 empty] | 3789 | 4000
[13 empty] | 3790 | 4000
[13 empty] | 3791 | 4000
[13 empty] | 3792 | 4000
[13 empty] | 3793 | 4000
[13 empty] | 3794 | 4000
[13 empty] | 3795 | 4000
[13 empty] | 3796 | 4000
[13 empty] | 3797 | 4000
[13 empty] | 3798 | 4000
[13 empty] | 3799 | 4000
[13 empty] | 3800 | 4000
[13 empty] | 3801 | 4000
[13 empty] | 3802 | 4000
[13 empty] | 3803 | 4000
[13 empty] | 3804 | 4000
[13 empty] | 3805 | 4000
[13 empty] | 3806 | 4000
[13 empty] | 3807 | 4000
[13 empty] | 3808 | 4000
[13 empty] | 3809 | 4000
[13 empty] | 3810 | 4000
[13 empty] | 3811 | 4000
[13 empty] | 3812 | 4000
[13 empty] | 3813 | 4000
[13 empty] | 3814 | 4000
[13 empty] | 3815 | 4000
[13 empty] | 3816 | 4000
[13 empty] | 3817 | 4000
[13 empty] | 3818 | 4000
[13 empty] | 3819 | 4000
[13 empty] | 3820 | 4000
[13 empty] | 3821 | 4000
[13 empty] | 3822 | 4000
[13 empty] | 3823 | 4000
[13 empty] | 3824 | 4000
[13 empty] | 3825 | 4000
[13 empty] | 3826 | 4000
[13 empty] | 3827 | 4000
[13 empty] | 3828 | 4000
[13 empty] | 3829 | 4000
[13 empty] | 3830 | 4000
[13 empty] | 3831 | 4000
[13 empty] | 3832 | 4000
[13 empty] | 3833 | 4000
[13 empty] | 3834 | 4000
[13 empty] | 3835 | 4000
[13 empty] | 3836 | 4000
[13 empty] | 3837 | 4000
[13 empty] | 3838 | 4000
[13 empty] | 3839 | 4000
[13 empty] | 3840 | 4000
[13 empty] | 3841 | 4000
[13 empty] | 3842 | 4000
[13 empty] | 3843 | 4000
[13 empty] | 3844 | 4000
[13 empty] | 3845 | 4000
[13 empty] | 3846 | 4000
[13 empty] | 3847 | 4000
[13 empty] | 3848 | 4000
[13 empty] | 3849 | 4000
[13 empty] | 3850 | 4000
[13 empty] | 3851 | 4000
[13 empty] | 3852 | 4000
[13 empty] | 3853 | 4000
[13 empty] | 3854 | 4000
[13 empty] | 3855 | 4000
[13 empty] | 3856 | 4000
[13 empty] | 3857 | 4000
[13 empty] | 3858 | 4000
[13 empty] | 3859 | 4000
[13 empty] | 3860 | 4000
[13 empty] | 3861 | 4000
[13 empty] | 3862 | 4000
[13 empty] | 3863 | 4000
[13 empty] | 3864 | 4000
[13 empty] | 3865 | 4000
[13 empty] | 3866 | 4000
[13 empty] | 3867 | 4000
[13 empty] | 3868 | 4000
[13 empty] | 3869 | 4000
[13 empty] | 3870 | 4000
[13 empty] | 3871 | 4000
[13 empty] | 3872 | 4000
[13 empty] | 3873 | 4000
[13 empty] | 3874 | 4000
[13 empty] | 3875 | 4000
[13 empty] | 3876 | 4000
[13 empty] | 3877 | 4000
[13 empty] | 3878 | 4000
[13 empty] | 3879 | 4000
[13 empty] | 3880 | 4000
[13 empty] | 3881 | 4000
[13 empty] | 3882 | 4000
[13 empty] | 3883 | 4000
[13 empty] | 3884 | 4000
[13 empty] | 3885 | 4000
[13 empty] | 3886 | 4000
[13 empty] | 3887 | 4000
[13 empty] | 3888 | 4000
[13 empty] | 3889 | 4000
[13 empty] | 3890 | 4000
[13 empty] | 3891 | 4000
[13 empty] | 3892 | 4000
[13 empty] | 3893 | 4000
[13 empty] | 3894 | 4000
[13 empty] | 3895 | 4000
[13 empty] | 3896 | 4000
[13 empty] | 3897 | 4000
[13 empty] | 3898 | 4000
[13 empty] | 3899 | 4000
[13 empty] | 3900 | 4000
[13 empty] | 3901 | 4000
[13 empty] | 3902 | 4000
[13 empty] | 3903 | 4000
[13 empty] | 3904 | 4000
[13 empty] | 3905 | 4000
[13 empty] | 3906 | 4000
[13 empty] | 3907 | 4000
[13 empty] | 3908 | 4000
[13 empty] | 3909 | 4000
[13 empty] | 3910 | 4000
[13 empty] | 3911 | 4000
[13 empty] | 3912 | 4000
[13 empty] | 3913 | 4000
[13 empty] | 3914 | 4000
[13 empty] | 3915 | 4000
[13 empty] | 3916 | 4000
[13 empty] | 3917 | 4000
[13 empty] | 3918 | 4000
[13 empty] | 3919 | 4000
[13 empty] | 3920 | 4000
[13 empty] | 3921 | 4000
[13 empty] | 3922 | 4000
[13 empty] | 3923 | 4000
[13 empty] | 3924 | 4000
[13 empty] | 3925 | 4000
[13 empty] | 3926 | 4000
[13 empty] | 3927 | 4000
[13 empty] | 3928 | 4000
[13 empty] | 3929 | 4000
[13 empty] | 3930 | 4000
[13 empty] | 3931 | 4000
[13 empty] | 3932 | 4000
[13 empty] | 3933 | 4000
[13 empty] | 3934 | 4000
[13 empty] | 3935 | 4000
[13 empty] | 3936 | 4000
[13 empty] | 3937 | 4000
[13 empty] | 3938 | 4000
[13 empty] | 3939 | 4000
[13 empty] | 3940 | 4000
[13 empty] | 3941 | 4000
[13 empty] | 3942 | 4000
[13 empty] | 3943 | 4000
[13 empty] | 3944 | 4000
[13 empty] | 3945 | 4000
[13 empty] | 3946 | 4000
[13 empty] | 3947 | 4000
[13 empty] | 3948 | 4000
[13 empty] | 3949 | 4000
[13 empty] | 3950 | 4000
[13 empty] | 3951 | 4000
[13 empty] | 3952 | 4000
[13 empty] | 3953 | 4000
[13 empty] | 3954 | 4000
[13 empty] | 3955 | 4000
[13 empty] | 3956 | 4000
[13 empty] | 3957 | 4000
[13 empty] | 3958 | 4000
[13 empty] | 3959 | 4000
[13 empty] | 3960 | 4000
[13 empty] | 3961 | 4000
[13 empty] | 3962 | 4000
[13 empty] | 3963 | 4000
[13 empty] | 3964 | 4000
[13 empty] | 3965 | 4000
[13 empty] | 3966 | 4000
[13 empty] | 3967 | 4000
[13 empty] | 3968 | 4000
[13 empty] | 3969 | 4000
[13 empty] | 3970 | 4000
[13 empty] | 3971 | 4000
[13 empty] | 3972 | 4000
[13 empty] | 3973 | 4000
[13 empty] | 3974 | 4000
[13 empty] | 3975 | 4000
[13 empty] | 3976 | 4000
[13 empty] | 3977 | 4000
[13 empty] | 3978 | 4000
[13 empty] | 3979 | 4000
[13 empty] | 3980 | 4000
[13 empty] | 3981 | 4000
[13 empty] | 3982 | 4000
[13 empty] | 3983 | 4000
[13 empty] | 3984 | 4000
[13 empty] | 3985 | 4000
[13 empty] | 3986 | 4000
[13 empty] | 3987 | 4000
[13 empty] | 3988 | 4000
[13 empty] | 3989 | 4000
[13 empty] | 3990 | 4000
[13 empty] | 3991 | 4000
[13 empty] | 3992 | 4000
[13 empty] | 3993 | 4000
[13 empty] | 3994 | 4000
[13 empty] | 3995 | 4000
[13 empty] | 3996 | 4000
[13 empty] | 3997 | 4000
[13 empty] | 3998 | 4000
[13 empty] | 3999 | 4000
[13 empty] | 4000 | 4000
[13 empty] | 4001 | 5000
[13 empty] | 4002 | 5000
[13 empty] | 4003 | 5000
[13 empty] | 4004 | 5000
[13 empty] | 4005 | 5000
[13 empty] | 4006 | 5000
[13 empty] | 4007 | 5000
[13 empty] | 4008 | 5000
[13 empty] | 4009 | 5000
[13 empty] | 4010 | 5000
[13 empty] | 4011 | 5000
[13 empty] | 4012 | 5000
[13 empty] | 4013 | 5000
[13 empty] | 4014 | 5000
[13 empty] | 4015 | 5000
[13 empty] | 4016 | 5000
[13 empty] | 4017 | 5000
[13 empty] | 4018 | 5000
[13 empty] | 4019 | 5000
[13 empty] | 4020 | 5000
[13 empty] | 4021 | 5000
[13 empty] | 4022 | 5000
[13 empty] | 4023 | 5000
[13 empty] | 4024 | 5000
[13 empty] | 4025 | 5000
[13 empty] | 4026 | 5000
[13 empty] | 4027 | 5000
[13 empty] | 4028 | 5000
[13 empty] | 4029 | 5000
[13 empty] | 4030 | 5000
[13 empty] | 4031 | 5000
[13 empty] | 4032 | 5000
[13 empty] | 4033 | 5000
[13 empty] | 4034 | 5000
[13 empty] | 4035 | 5000
[13 empty] | 4036 | 5000
[13 empty] | 4037 | 5000
[13 empty] | 4038 | 5000
[13 empty] | 4039 | 5000
[13 empty] | 4040 | 5000
[13 empty] | 4041 | 5000
[13 empty] | 4042 | 5000
[13 empty] | 4043 | 5000
[13 empty] | 4044 | 5000
[13 empty] | 4045 | 5000
[13 empty] | 4046 | 5000
[13 empty] | 4047 | 5000
[13 empty] | 4048 | 5000
[13 empty] | 4049 | 5000
[13 empty] | 4050 | 5000
[13 empty] | 4051 | 5000
[13 empty] | 4052 | 5000
[13 empty] | 4053 | 5000
[13 empty] | 4054 | 5000
[13 empty] | 4055 | 5000
[13 empty] | 4056 | 5000
[13 empty] | 4057 | 5000
[13 empty] | 4058 | 5000
[13 empty] | 4059 | 5000
[13 empty] | 4060 | 5000
[13 empty] | 4061 | 5000
[13 empty] | 4062 | 5000
[13 empty] | 4063 | 5000
[13 empty] | 4064 | 5000
[13 empty] | 4065 | 5000
[13 empty] | 4066 | 5000
[13 empty] | 4067 | 5000
[13 empty] | 4068 | 5000
[13 empty] | 4069 | 5000
[13 empty] | 4070 | 5000
[13 empty] | 4071 | 5000
[13 empty] | 4072 | 5000
[13 empty] | 4073 | 5000
[13 empty] | 4074 | 5000
[13 empty] | 4075 | 5000
[13 empty] | 4076 | 5000
[13 empty] | 4077 | 5000
[13 empty] | 4078 | 5000
[13 empty] | 4079 | 5000
[13 empty] | 4080 | 5000
[13 empty] | 4081 | 5000
[13 empty] | 4082 | 5000
[13 empty] | 4083 | 5000
[13 empty] | 4084 | 5000
[13 empty] | 4085 | 5000
[13 empty] | 4086 | 5000
[13 empty] | 4087 | 5000
[13 empty] | 4088 | 5000
[13 empty] | 4089 | 5000
[13 empty] | 4090 | 5000
[13 empty] | 4091 | 5000
[13 empty] | 4092 | 5000
[13 empty] | 4093 | 5000
[13 empty] | 4094 | 5000
[13 empty] | 4095 | 5000
[13 empty] | 4096 | 5000
[13 empty] | 4097 | 5000
[13 empty] | 4098 | 5000
[13 empty] | 4099 | 5000
[13 empty] | 4100 | 5000
[13 empty] | 4101 | 5000
[13 empty] | 4102 | 5000
[13 empty] | 4103 | 5000
[13 empty] | 4104 | 5000
[13 empty] | 4105 | 5000
[13 empty] | 4106 | 5000
[13 empty] | 4107 | 5000
[13 empty] | 4108 | 5000
[13 empty] | 4109 | 5000
[13 empty] | 4110 | 5000
[13 empty] | 4111 | 5000
[13 empty] | 4112 | 5000
[13 empty] | 4113 | 5000
[13 empty] | 4114 | 5000
[13 empty] | 4115 | 5000
[13 empty] | 4116 | 5000
[13 empty] | 4117 | 5000
[13 empty] | 4118 | 5000
[13 empty] | 4119 | 5000
[13 empty] | 4120 | 5000
[13 empty] | 4121 | 5000
[13 empty] | 4122 | 5000
[13 empty] | 4123 | 5000
[13 empty] | 4124 | 5000
[13 empty] | 4125 | 5000
[13 empty] | 4126 | 5000
[13 empty] | 4127 | 5000
[13 empty] | 4128 | 5000
[13 empty] | 4129 | 5000
[13 empty] | 4130 | 5000
[13 empty] | 4131 | 5000
[13 empty] | 4132 | 5000
[13 empty] | 4133 | 5000
[13 empty] | 4134 | 5000
[13 empty] | 4135 | 5000
[13 empty] | 4136 | 5000
[13 empty] | 4137 | 5000
[13 empty] | 4138 | 5000
[13 empty] | 4139 | 5000
[13 empty] | 4140 | 5000
[13 empty] | 4141 | 5000
[13 empty] | 4142 | 5000
[13 empty] | 4143 | 5000
[13 empty] | 4144 | 5000
[13 empty] | 4145 | 5000
[13 empty] | 4146 | 5000
[13 empty] | 4147 | 5000
[13 empty] | 4148 | 5000
[13 empty] | 4149 | 5000
[13 empty] | 4150 | 5000
[13 empty] | 4151 | 5000
[13 empty] | 4152 | 5000
[13 empty] | 4153 | 5000
[13 empty] | 4154 | 5000
[13 empty] | 4155 | 5000
[13 empty] | 4156 | 5000
[13 empty] | 4157 | 5000
[13 empty] | 4158 | 5000
[13 empty] | 4159 | 5000
[13 empty] | 4160 | 5000
[13 empty] | 4161 | 5000
[13 empty] | 4162 | 5000
[13 empty] | 4163 | 5000
[13 empty] | 4164 | 5000
[13 empty] | 4165 | 5000
[13 empty] | 4166 | 5000
[13 empty] | 4167 | 5000
[13 empty] | 4168 | 5000
[13 empty] | 4169 | 5000
[13 empty] | 4170 | 5000
[13 empty] | 4171 | 5000
[13 empty] | 4172 | 5000
[13 empty] | 4173 | 5000
[13 empty] | 4174 | 5000
[13 empty] | 4175 | 5000
[13 empty] | 4176 | 5000
[13 empty] | 4177 | 5000
[13 empty] | 4178 | 5000
[13 empty] | 4179 | 5000
[13 empty] | 4180 | 5000
[13 empty] | 4181 | 5000
[13 empty] | 4182 | 5000
[13 empty] | 4183 | 5000
[13 empty] | 4184 | 5000
[13 empty] | 4185 | 5000
[13 empty] | 4186 | 5000
[13 empty] | 4187 | 5000
[13 empty] | 4188 | 5000
[13 empty] | 4189 | 5000
[13 empty] | 4190 | 5000
[13 empty] | 4191 | 5000
[13 empty] | 4192 | 5000
[13 empty] | 4193 | 5000
[13 empty] | 4194 | 5000
[13 empty] | 4195 | 5000
[13 empty] | 4196 | 5000
[13 empty] | 4197 | 5000
[13 empty] | 4198 | 5000
[13 empty] | 4199 | 5000
[13 empty] | 4200 | 5000
[13 empty] | 4201 | 5000
[13 empty] | 4202 | 5000
[13 empty] | 4203 | 5000
[13 empty] | 4204 | 5000
[13 empty] | 4205 | 5000
[13 empty] | 4206 | 5000
[13 empty] | 4207 | 5000
[13 empty] | 4208 | 5000
[13 empty] | 4209 | 5000
[13 empty] | 4210 | 5000
[13 empty] | 4211 | 5000
[13 empty] | 4212 | 5000
[13 empty] | 4213 | 5000
[13 empty] | 4214 | 5000
[13 empty] | 4215 | 5000
[13 empty] | 4216 | 5000
[13 empty] | 4217 | 5000
[13 empty] | 4218 | 5000
[13 empty] | 4219 | 5000
[13 empty] | 4220 | 5000
[13 empty] | 4221 | 5000
[13 empty] | 4222 | 5000
[13 empty] | 4223 | 5000
[13 empty] | 4224 | 5000
[13 empty] | 4225 | 5000
[13 empty] | 4226 | 5000
[13 empty] | 4227 | 5000
[13 empty] | 4228 | 5000
[13 empty] | 4229 | 5000
[13 empty] | 4230 | 5000
[13 empty] | 4231 | 5000
[13 empty] | 4232 | 5000
[13 empty] | 4233 | 5000
[13 empty] | 4234 | 5000
[13 empty] | 4235 | 5000
[13 empty] | 4236 | 5000
[13 empty] | 4237 | 5000
[13 empty] | 4238 | 5000
[13 empty] | 4239 | 5000
[13 empty] | 4240 | 5000
[13 empty] | 4241 | 5000
[13 empty] | 4242 | 5000
[13 empty] | 4243 | 5000
[13 empty] | 4244 | 5000
[13 empty] | 4245 | 5000
[13 empty] | 4246 | 5000
[13 empty] | 4247 | 5000
[13 empty] | 4248 | 5000
[13 empty] | 4249 | 5000
[13 empty] | 4250 | 5000
[13 empty] | 4251 | 5000
[13 empty] | 4252 | 5000
[13 empty] | 4253 | 5000
[13 empty] | 4254 | 5000
[13 empty] | 4255 | 5000
[13 empty] | 4256 | 5000
[13 empty] | 4257 | 5000
[13 empty] | 4258 | 5000
[13 empty] | 4259 | 5000
[13 empty] | 4260 | 5000
[13 empty] | 4261 | 5000
[13 empty] | 4262 | 5000
[13 empty] | 4263 | 5000
[13 empty] | 4264 | 5000
[13 empty] | 4265 | 5000
[13 empty] | 4266 | 5000
[13 empty] | 4267 | 5000
[13 empty] | 4268 | 5000
[13 empty] | 4269 | 5000
[13 empty] | 4270 | 5000
[13 empty] | 4271 | 5000
[13 empty] | 4272 | 5000
[13 empty] | 4273 | 5000
[13 empty] | 4274 | 5000
[13 empty] | 4275 | 5000
[13 empty] | 4276 | 5000
[13 empty] | 4277 | 5000
[13 empty] | 4278 | 5000
[13 empty] | 4279 | 5000
[13 empty] | 4280 | 5000
[13 empty] | 4281 | 5000
[13 empty] | 4282 | 5000
[13 empty] | 4283 | 5000
[13 empty] | 4284 | 5000
[13 empty] | 4285 | 5000
[13 empty] | 4286 | 5000
[13 empty] | 4287 | 5000
[13 empty] | 4288 | 5000
[13 empty] | 4289 | 5000
[13 empty] | 4290 | 5000
[13 empty] | 4291 | 5000
[13 empty] | 4292 | 5000
[13 empty] | 4293 | 5000
[13 empty] | 4294 | 5000
[13 empty] | 4295 | 5000
[13 empty] | 4296 | 5000
[13 empty] | 4297 | 5000
[13 empty] | 4298 | 5000
[13 empty] | 4299 | 5000
[13 empty] | 4300 | 5000
[13 empty] | 4301 | 5000
[13 empty] | 4302 | 5000
[13 empty] | 4303 | 5000
[13 empty] | 4304 | 5000
[13 empty] | 4305 | 5000
[13 empty] | 4306 | 5000
[13 empty] | 4307 | 5000
[13 empty] | 4308 | 5000
[13 empty] | 4309 | 5000
[13 empty] | 4310 | 5000
[13 empty] | 4311 | 5000
[13 empty] | 4312 | 5000
[13 empty] | 4313 | 5000
[13 empty] | 4314 | 5000
[13 empty] | 4315 | 5000
[13 empty] | 4316 | 5000
[13 empty] | 4317 | 5000
[13 empty] | 4318 | 5000
[13 empty] | 4319 | 5000
[13 empty] | 4320 | 5000
[13 empty] | 4321 | 5000
[13 empty] | 4322 | 5000
[13 empty] | 4323 | 5000
[13 empty] | 4324 | 5000
[13 empty] | 4325 | 5000
[13 empty] | 4326 | 5000
[13 empty] | 4327 | 5000
[13 empty] | 4328 | 5000
[13 empty] | 4329 | 5000
[13 empty] | 4330 | 5000
[13 empty] | 4331 | 5000
[13 empty] | 4332 | 5000
[13 empty] | 4333 | 5000
[13 empty] | 4334 | 5000
[13 empty] | 4335 | 5000
[13 empty] | 4336 | 5000
[13 empty] | 4337 | 5000
[13 empty] | 4338 | 5000
[13 empty] | 4339 | 5000
[13 empty] | 4340 | 5000
[13 empty] | 4341 | 5000
[13 empty] | 4342 | 5000
[13 empty] | 4343 | 5000
[13 empty] | 4344 | 5000
[13 empty] | 4345 | 5000
[13 empty] | 4346 | 5000
[13 empty] | 4347 | 5000
[13 empty] | 4348 | 5000
[13 empty] | 4349 | 5000
[13 empty] | 4350 | 5000
[13 empty] | 4351 | 5000
[13 empty] | 4352 | 5000
[13 empty] | 4353 | 5000
[13 empty] | 4354 | 5000
[13 empty] | 4355 | 5000
[13 empty] | 4356 | 5000
[13 empty] | 4357 | 5000
[13 empty] | 4358 | 5000
[13 empty] | 4359 | 5000
[13 empty] | 4360 | 5000
[13 empty] | 4361 | 5000
[13 empty] | 4362 | 5000
[13 empty] | 4363 | 5000
[13 empty] | 4364 | 5000
[13 empty] | 4365 | 5000
[13 empty] | 4366 | 5000
[13 empty] | 4367 | 5000
[13 empty] | 4368 | 5000
[13 empty] | 4369 | 5000
[13 empty] | 4370 | 5000
[13 empty] | 4371 | 5000
[13 empty] | 4372 | 5000
[13 empty] | 4373 | 5000
[13 empty] | 4374 | 5000
[13 empty] | 4375 | 5000
[13 empty] | 4376 | 5000
[13 empty] | 4377 | 5000
[13 empty] | 4378 | 5000
[13 empty] | 4379 | 5000
[13 empty] | 4380 | 5000
[13 empty] | 4381 | 5000
[13 empty] | 4382 | 5000
[13 empty] | 4383 | 5000
[13 empty] | 4384 | 5000
[13 empty] | 4385 | 5000
[13 empty] | 4386 | 5000
[13 empty] | 4387 | 5000
[13 empty] | 4388 | 5000
[13 empty] | 4389 | 5000
[13 empty] | 4390 | 5000
[13 empty] | 4391 | 5000
[13 empty] | 4392 | 5000
[13 empty] | 4393 | 5000
[13 empty] | 4394 | 5000
[13 empty] | 4395 | 5000
[13 empty] | 4396 | 5000
[13 empty] | 4397 | 5000
[13 empty] | 4398 | 5000
[13 empty] | 4399 | 5000
[13 empty] | 4400 | 5000
[13 empty] | 4401 | 5000
[13 empty] | 4402 | 5000
[13 empty] | 4403 | 5000
[13 empty] | 4404 | 5000
[13 empty] | 4405 | 5000
[13 empty] | 4406 | 5000
[13 empty] | 4407 | 5000
[13 empty] | 4408 | 5000
[13 empty] | 4409 | 5000
[13 empty] | 4410 | 5000
[13 empty] | 4411 | 5000
[13 empty] | 4412 | 5000
[13 empty] | 4413 | 5000
[13 empty] | 4414 | 5000
[13 empty] | 4415 | 5000
[13 empty] | 4416 | 5000
[13 empty] | 4417 | 5000
[13 empty] | 4418 | 5000
[13 empty] | 4419 | 5000
[13 empty] | 4420 | 5000
[13 empty] | 4421 | 5000
[13 empty] | 4422 | 5000
[13 empty] | 4423 | 5000
[13 empty] | 4424 | 5000
[13 empty] | 4425 | 5000
[13 empty] | 4426 | 5000
[13 empty] | 4427 | 5000
[13 empty] | 4428 | 5000
[13 empty] | 4429 | 5000
[13 empty] | 4430 | 5000
[13 empty] | 4431 | 5000
[13 empty] | 4432 | 5000
[13 empty] | 4433 | 5000
[13 empty] | 4434 | 5000
[13 empty] | 4435 | 5000
[13 empty] | 4436 | 5000
[13 empty] | 4437 | 5000
[13 empty] | 4438 | 5000
[13 empty] | 4439 | 5000
[13 empty] | 4440 | 5000
[13 empty] | 4441 | 5000
[13 empty] | 4442 | 5000
[13 empty] | 4443 | 5000
[13 empty] | 4444 | 5000
[13 empty] | 4445 | 5000
[13 empty] | 4446 | 5000
[13 empty] | 4447 | 5000
[13 empty] | 4448 | 5000
[13 empty] | 4449 | 5000
[13 empty] | 4450 | 5000
[13 empty] | 4451 | 5000
[13 empty] | 4452 | 5000
[13 empty] | 4453 | 5000
[13 empty] | 4454 | 5000
[13 empty] | 4455 | 5000
[13 empty] | 4456 | 5000
[13 empty] | 4457 | 5000
[13 empty] | 4458 | 5000
[13 empty] | 4459 | 5000
[13 empty] | 4460 | 5000
[13 empty] | 4461 | 5000
[13 empty] | 4462 | 5000
[13 empty] | 4463 | 5000
[13 empty] | 4464 | 5000
[13 empty] | 4465 | 5000
[13 empty] | 4466 | 5000
[13 empty] | 4467 | 5000
[13 empty] | 4468 | 5000
[13 empty] | 4469 | 5000
[13 empty] | 4470 | 5000
[13 empty] | 4471 | 5000
[13 empty] | 4472 | 5000
[13 empty] | 4473 | 5000
[13 empty] | 4474 | 5000
[13 empty] | 4475 | 5000
[13 empty] | 4476 | 5000
[13 empty] | 4477 | 5000
[13 empty] | 4478 | 5000
[13 empty] | 4479 | 5000
[13 empty] | 4480 | 5000
[13 empty] | 4481 | 5000
[13 empty] | 4482 | 5000
[13 empty] | 4483 | 5000
[13 empty] | 4484 | 5000
[13 empty] | 4485 | 5000
[13 empty] | 4486 | 5000
[13 empty] | 4487 | 5000
[13 empty] | 4488 | 5000
[13 empty] | 4489 | 5000
[13 empty] | 4490 | 5000
[13 empty] | 4491 | 5000
[13 empty] | 4492 | 5000
[13 empty] | 4493 | 5000
[13 empty] | 4494 | 5000
[13 empty] | 4495 | 5000
[13 empty] | 4496 | 5000
[13 empty] | 4497 | 5000
[13 empty] | 4498 | 5000
[13 empty] | 4499 | 5000
[13 empty] | 4500 | 5000
[13 empty] | 4501 | 5000
[13 empty] | 4502 | 5000
[13 empty] | 4503 | 5000
[13 empty] | 4504 | 5000
[13 empty] | 4505 | 5000
[13 empty] | 4506 | 5000
[13 empty] | 4507 | 5000
[13 empty] | 4508 | 5000
[13 empty] | 4509 | 5000
[13 empty] | 4510 | 5000
[13 empty] | 4511 | 5000
[13 empty] | 4512 | 5000
[13 empty] | 4513 | 5000
[13 empty] | 4514 | 5000
[13 empty] | 4515 | 5000
[13 empty] | 4516 | 5000
[13 empty] | 4517 | 5000
[13 empty] | 4518 | 5000
[13 empty] | 4519 | 5000
[13 empty] | 4520 | 5000
[13 empty] | 4521 | 5000
[13 empty] | 4522 | 5000
[13 empty] | 4523 | 5000
[13 empty] | 4524 | 5000
[13 empty] | 4525 | 5000
[13 empty] | 4526 | 5000
[13 empty] | 4527 | 5000
[13 empty] | 4528 | 5000
[13 empty] | 4529 | 5000
[13 empty] | 4530 | 5000
[13 empty] | 4531 | 5000
[13 empty] | 4532 | 5000
[13 empty] | 4533 | 5000
[13 empty] | 4534 | 5000
[13 empty] | 4535 | 5000
[13 empty] | 4536 | 5000
[13 empty] | 4537 | 5000
[13 empty] | 4538 | 5000
[13 empty] | 4539 | 5000
[13 empty] | 4540 | 5000
[13 empty] | 4541 | 5000
[13 empty] | 4542 | 5000
[13 empty] | 4543 | 5000
[13 empty] | 4544 | 5000
[13 empty] | 4545 | 5000
[13 empty] | 4546 | 5000
[13 empty] | 4547 | 5000
[13 empty] | 4548 | 5000
[13 empty] | 4549 | 5000
[13 empty] | 4550 | 5000
[13 empty] | 4551 | 5000
[13 empty] | 4552 | 5000
[13 empty] | 4553 | 5000
[13 empty] | 4554 | 5000
[13 empty] | 4555 | 5000
[13 empty] | 4556 | 5000
[13 empty] | 4557 | 5000
[13 empty] | 4558 | 5000
[13 empty] | 4559 | 5000
[13 empty] | 4560 | 5000
[13 empty] | 4561 | 5000
[13 empty] | 4562 | 5000
[13 empty] | 4563 | 5000
[13 empty] | 4564 | 5000
[13 empty] | 4565 | 5000
[13 empty] | 4566 | 5000
[13 empty] | 4567 | 5000
[13 empty] | 4568 | 5000
[13 empty] | 4569 | 5000
[13 empty] | 4570 | 5000
[13 empty] | 4571 | 5000
[13 empty] | 4572 | 5000
[13 empty] | 4573 | 5000
[13 empty] | 4574 | 5000
[13 empty] | 4575 | 5000
[13 empty] | 4576 | 5000
[13 empty] | 4577 | 5000
[13 empty] | 4578 | 5000
[13 empty] | 4579 | 5000
[13 empty] | 4580 | 5000
[13 empty] | 4581 | 5000
[13 empty] | 4582 | 5000
[13 empty] | 4583 | 5000
[13 empty] | 4584 | 5000
[13 empty] | 4585 | 5000
[13 empty] | 4586 | 5000
[13 empty] | 4587 | 5000
[13 empty] | 4588 | 5000
[13 empty] | 4589 | 5000
[13 empty] | 4590 | 5000
[13 empty] | 4591 | 5000
[13 empty] | 4592 | 5000
[13 empty] | 4593 | 5000
[13 empty] | 4594 | 5000
[13 empty] | 4595 | 5000
[13 empty] | 4596 | 5000
[13 empty] | 4597 | 5000
[13 empty] | 4598 | 5000
[13 empty] | 4599 | 5000
[13 empty] | 4600 | 5000
[13 empty] | 4601 | 5000
[13 empty] | 4602 | 5000
[13 empty] | 4603 | 5000
[13 empty] | 4604 | 5000
[13 empty] | 4605 | 5000
[13 empty] | 4606 | 5000
[13 empty] | 4607 | 5000
[13 empty] | 4608 | 5000
[13 empty] | 4609 | 5000
[13 empty] | 4610 | 5000
[13 empty] | 4611 | 5000
[13 empty] | 4612 | 5000
[13 empty] | 4613 | 5000
[13 empty] | 4614 | 5000
[13 empty] | 4615 | 5000
[13 empty] | 4616 | 5000
[13 empty] | 4617 | 5000
[13 empty] | 4618 | 5000
[13 empty] | 4619 | 5000
[13 empty] | 4620 | 5000
[13 empty] | 4621 | 5000
[13 empty] | 4622 | 5000
[13 empty] | 4623 | 5000
[13 empty] | 4624 | 5000
[13 empty] | 4625 | 5000
[13 empty] | 4626 | 5000
[13 empty] | 4627 | 5000
[13 empty] | 4628 | 5000
[13 empty] | 4629 | 5000
[13 empty] | 4630 | 5000
[13 empty] | 4631 | 5000
[13 empty] | 4632 | 5000
[13 empty] | 4633 | 5000
[13 empty] | 4634 | 5000
[13 empty] | 4635 | 5000
[13 empty] | 4636 | 5000
[13 empty] | 4637 | 5000
[13 empty] | 4638 | 5000
[13 empty] | 4639 | 5000
[13 empty] | 4640 | 5000
[13 empty] | 4641 | 5000
[13 empty] | 4642 | 5000
[13 empty] | 4643 | 5000
[13 empty] | 4644 | 5000
[13 empty] | 4645 | 5000
[13 empty] | 4646 | 5000
[13 empty] | 4647 | 5000
[13 empty] | 4648 | 5000
[13 empty] | 4649 | 5000
[13 empty] | 4650 | 5000
[13 empty] | 4651 | 5000
[13 empty] | 4652 | 5000
[13 empty] | 4653 | 5000
[13 empty] | 4654 | 5000
[13 empty] | 4655 | 5000
[13 empty] | 4656 | 5000
[13 empty] | 4657 | 5000
[13 empty] | 4658 | 5000
[13 empty] | 4659 | 5000
[13 empty] | 4660 | 5000
[13 empty] | 4661 | 5000
[13 empty] | 4662 | 5000
[13 empty] | 4663 | 5000
[13 empty] | 4664 | 5000
[13 empty] | 4665 | 5000
[13 empty] | 4666 | 5000
[13 empty] | 4667 | 5000
[13 empty] | 4668 | 5000
[13 empty] | 4669 | 5000
[13 empty] | 4670 | 5000
[13 empty] | 4671 | 5000
[13 empty] | 4672 | 5000
[13 empty] | 4673 | 5000
[13 empty] | 4674 | 5000
[13 empty] | 4675 | 5000
[13 empty] | 4676 | 5000
[13 empty] | 4677 | 5000
[13 empty] | 4678 | 5000
[13 empty] | 4679 | 5000
[13 empty] | 4680 | 5000
[13 empty] | 4681 | 5000
[13 empty] | 4682 | 5000
[13 empty] | 4683 | 5000
[13 empty] | 4684 | 5000
[13 empty] | 4685 | 5000
[13 empty] | 4686 | 5000
[13 empty] | 4687 | 5000
[13 empty] | 4688 | 5000
[13 empty] | 4689 | 5000
[13 empty] | 4690 | 5000
[13 empty] | 4691 | 5000
[13 empty] | 4692 | 5000
[13 empty] | 4693 | 5000
[13 empty] | 4694 | 5000
[13 empty] | 4695 | 5000
[13 empty] | 4696 | 5000
[13 empty] | 4697 | 5000
[13 empty] | 4698 | 5000
[13 empty] | 4699 | 5000
[13 empty] | 4700 | 5000
[13 empty] | 4701 | 5000
[13 empty] | 4702 | 5000
[13 empty] | 4703 | 5000
[13 empty] | 4704 | 5000
[13 empty] | 4705 | 5000
[13 empty] | 4706 | 5000
[13 empty] | 4707 | 5000
[13 empty] | 4708 | 5000
[13 empty] | 4709 | 5000
[13 empty] | 4710 | 5000
[13 empty] | 4711 | 5000
[13 empty] | 4712 | 5000
[13 empty] | 4713 | 5000
[13 empty] | 4714 | 5000
[13 empty] | 4715 | 5000
[13 empty] | 4716 | 5000
[13 empty] | 4717 | 5000
[13 empty] | 4718 | 5000
[13 empty] | 4719 | 5000
[13 empty] | 4720 | 5000
[13 empty] | 4721 | 5000
[13 empty] | 4722 | 5000
[13 empty] | 4723 | 5000
[13 empty] | 4724 | 5000
[13 empty] | 4725 | 5000
[13 empty] | 4726 | 5000
[13 empty] | 4727 | 5000
[13 empty] | 4728 | 5000
[13 empty] | 4729 | 5000
[13 empty] | 4730 | 5000
[13 empty] | 4731 | 5000
[13 empty] | 4732 | 5000
[13 empty] | 4733 | 5000
[13 empty] | 4734 | 5000
[13 empty] | 4735 | 5000
[13 empty] | 4736 | 5000
[13 empty] | 4737 | 5000
[13 empty] | 4738 | 5000
[13 empty] | 4739 | 5000
[13 empty] | 4740 | 5000
[13 empty] | 4741 | 5000
[13 empty] | 4742 | 5000
[13 empty] | 4743 | 5000
[13 empty] | 4744 | 5000
[13 empty] | 4745 | 5000
[13 empty] | 4746 | 5000
[13 empty] | 4747 | 5000
[13 empty] | 4748 | 5000
[13 empty] | 4749 | 5000
[13 empty] | 4750 | 5000
[13 empty] | 4751 | 5000
[13 empty] | 4752 | 5000
[13 empty] | 4753 | 5000
[13 empty] | 4754 | 5000
[13 empty] | 4755 | 5000
[13 empty] | 4756 | 5000
[13 empty] | 4757 | 5000
[13 empty] | 4758 | 5000
[13 empty] | 4759 | 5000
[13 empty] | 4760 | 5000
[13 empty] | 4761 | 5000
[13 empty] | 4762 | 5000
[13 empty] | 4763 | 5000
[13 empty] | 4764 | 5000
[13 empty] | 4765 | 5000
[13 empty] | 4766 | 5000
[13 empty] | 4767 | 5000
[13 empty] | 4768 | 5000
[13 empty] | 4769 | 5000
[13 empty] | 4770 | 5000
[13 empty] | 4771 | 5000
[13 empty] | 4772 | 5000
[13 empty] | 4773 | 5000
[13 empty] | 4774 | 5000
[13 empty] | 4775 | 5000
[13 empty] | 4776 | 5000
[13 empty] | 4777 | 5000
[13 empty] | 4778 | 5000
[13 empty] | 4779 | 5000
[13 empty] | 4780 | 5000
[13 empty] | 4781 | 5000
[13 empty] | 4782 | 5000
[13 empty] | 4783 | 5000
[13 empty] | 4784 | 5000
[13 empty] | 4785 | 5000
[13 empty] | 4786 | 5000
[13 empty] | 4787 | 5000
[13 empty] | 4788 | 5000
[13 empty] | 4789 | 5000
[13 empty] | 4790 | 5000
[13 empty] | 4791 | 5000
[13 empty] | 4792 | 5000
[13 empty] | 4793 | 5000
[13 empty] | 4794 | 5000
[13 empty] | 4795 | 5000
[13 empty] | 4796 | 5000
[13 empty] | 4797 | 5000
[13 empty] | 4798 | 5000
[13 empty] | 4799 | 5000
[13 empty] | 4800 | 5000
[13 empty] | 4801 | 5000
[13 empty] | 4802 | 5000
[13 empty] | 4803 | 5000
[13 empty] | 4804 | 5000
[13 empty] | 4805 | 5000
[13 empty] | 4806 | 5000
[13 empty] | 4807 | 5000
[13 empty] | 4808 | 5000
[13 empty] | 4809 | 5000
[13 empty] | 4810 | 5000
[13 empty] | 4811 | 5000
[13 empty] | 4812 | 5000
[13 empty] | 4813 | 5000
[13 empty] | 4814 | 5000
[13 empty] | 4815 | 5000
[13 empty] | 4816 | 5000
[13 empty] | 4817 | 5000
[13 empty] | 4818 | 5000
[13 empty] | 4819 | 5000
[13 empty] | 4820 | 5000
[13 empty] | 4821 | 5000
[13 empty] | 4822 | 5000
[13 empty] | 4823 | 5000
[13 empty] | 4824 | 5000
[13 empty] | 4825 | 5000
[13 empty] | 4826 | 5000
[13 empty] | 4827 | 5000
[13 empty] | 4828 | 5000
[13 empty] | 4829 | 5000
[13 empty] | 4830 | 5000
[13 empty] | 4831 | 5000
[13 empty] | 4832 | 5000
[13 empty] | 4833 | 5000
[13 empty] | 4834 | 5000
[13 empty] | 4835 | 5000
[13 empty] | 4836 | 5000
[13 empty] | 4837 | 5000
[13 empty] | 4838 | 5000
[13 empty] | 4839 | 5000
[13 empty] | 4840 | 5000
[13 empty] | 4841 | 5000
[13 empty] | 4842 | 5000
[13 empty] | 4843 | 5000
[13 empty] | 4844 | 5000
[13 empty] | 4845 | 5000
[13 empty] | 4846 | 5000
[13 empty] | 4847 | 5000
[13 empty] | 4848 | 5000
[13 empty] | 4849 | 5000
[13 empty] | 4850 | 5000
[13 empty] | 4851 | 5000
[13 empty] | 4852 | 5000
[13 empty] | 4853 | 5000
[13 empty] | 4854 | 5000
[13 empty] | 4855 | 5000
[13 empty] | 4856 | 5000
[13 empty] | 4857 | 5000
[13 empty] | 4858 | 5000
[13 empty] | 4859 | 5000
[13 empty] | 4860 | 5000
[13 empty] | 4861 | 5000
[13 empty] | 4862 | 5000
[13 empty] | 4863 | 5000
[13 empty] | 4864 | 5000
[13 empty] | 4865 | 5000
[13 empty] | 4866 | 5000
[13 empty] | 4867 | 5000
[13 empty] | 4868 | 5000
[13 empty] | 4869 | 5000
[13 empty] | 4870 | 5000
[13 empty] | 4871 | 5000
[13 empty] | 4872 | 5000
[13 empty] | 4873 | 5000
[13 empty] | 4874 | 5000
[13 empty] | 4875 | 5000
[13 empty] | 4876 | 5000
[13 empty] | 4877 | 5000
[13 empty] | 4878 | 5000
[13 empty] | 4879 | 5000
[13 empty] | 4880 | 5000
[13 empty] | 4881 | 5000
[13 empty] | 4882 | 5000
[13 empty] | 4883 | 5000
[13 empty] | 4884 | 5000
[13 empty] | 4885 | 5000
[13 empty] | 4886 | 5000
[13 empty] | 4887 | 5000
[13 empty] | 4888 | 5000
[13 empty] | 4889 | 5000
[13 empty] | 4890 | 5000
[13 empty] | 4891 | 5000
[13 empty] | 4892 | 5000
[13 empty] | 4893 | 5000
[13 empty] | 4894 | 5000
[13 empty] | 4895 | 5000
[13 empty] | 4896 | 5000
[13 empty] | 4897 | 5000
[13 empty] | 4898 | 5000
[13 empty] | 4899 | 5000
[13 empty] | 4900 | 5000
[13 empty] | 4901 | 5000
[13 empty] | 4902 | 5000
[13 empty] | 4903 | 5000
[13 empty] | 4904 | 5000
[13 empty] | 4905 | 5000
[13 empty] | 4906 | 5000
[13 empty] | 4907 | 5000
[13 empty] | 4908 | 5000
[13 empty] | 4909 | 5000
[13 empty] | 4910 | 5000
[13 empty] | 4911 | 5000
[13 empty] | 4912 | 5000
[13 empty] | 4913 | 5000
[13 empty] | 4914 | 5000
[13 empty] | 4915 | 5000
[13 empty] | 4916 | 5000
[13 empty] | 4917 | 5000
[13 empty] | 4918 | 5000
[13 empty] | 4919 | 5000
[13 empty] | 4920 | 5000
[13 empty] | 4921 | 5000
[13 empty] | 4922 | 5000
[13 empty] | 4923 | 5000
[13 empty] | 4924 | 5000
[13 empty] | 4925 | 5000
[13 empty] | 4926 | 5000
[13 empty] | 4927 | 5000
[13 empty] | 4928 | 5000
[13 empty] | 4929 | 5000
[13 empty] | 4930 | 5000
[13 empty] | 4931 | 5000
[13 empty] | 4932 | 5000
[13 empty] | 4933 | 5000
[13 empty] | 4934 | 5000
[13 empty] | 4935 | 5000
[13 empty] | 4936 | 5000
[13 empty] | 4937 | 5000
[13 empty] | 4938 | 5000
[13 empty] | 4939 | 5000
[13 empty] | 4940 | 5000
[13 empty] | 4941 | 5000
[13 empty] | 4942 | 5000
[13 empty] | 4943 | 5000
[13 empty] | 4944 | 5000
[13 empty] | 4945 | 5000
[13 empty] | 4946 | 5000
[13 empty] | 4947 | 5000
[13 empty] | 4948 | 5000
[13 empty] | 4949 | 5000
[13 empty] | 4950 | 5000
[13 empty] | 4951 | 5000
[13 empty] | 4952 | 5000
[13 empty] | 4953 | 5000
[13 empty] | 4954 | 5000
[13 empty] | 4955 | 5000
[13 empty] | 4956 | 5000
[13 empty] | 4957 | 5000
[13 empty] | 4958 | 5000
[13 empty] | 4959 | 5000
[13 empty] | 4960 | 5000
[13 empty] | 4961 | 5000
[13 empty] | 4962 | 5000
[13 empty] | 4963 | 5000
[13 empty] | 4964 | 5000
[13 empty] | 4965 | 5000
[13 empty] | 4966 | 5000
[13 empty] | 4967 | 5000
[13 empty] | 4968 | 5000
[13 empty] | 4969 | 5000
[13 empty] | 4970 | 5000
[13 empty] | 4971 | 5000
[13 empty] | 4972 | 5000
[13 empty] | 4973 | 5000
[13 empty] | 4974 | 5000
[13 empty] | 4975 | 5000
[13 empty] | 4976 | 5000
[13 empty] | 4977 | 5000
[13 empty] | 4978 | 5000
[13 empty] | 4979 | 5000
[13 empty] | 4980 | 5000
[13 empty] | 4981 | 5000
[13 empty] | 4982 | 5000
[13 empty] | 4983 | 5000
[13 empty] | 4984 | 5000
[13 empty] | 4985 | 5000
[13 empty] | 4986 | 5000
[13 empty] | 4987 | 5000
[13 empty] | 4988 | 5000
[13 empty] | 4989 | 5000
[13 empty] | 4990 | 5000
[13 empty] | 4991 | 5000
[13 empty] | 4992 | 5000
[13 empty] | 4993 | 5000
[13 empty] | 4994 | 5000
[13 empty] | 4995 | 5000
[13 empty] | 4996 | 5000
[13 empty] | 4997 | 5000
[13 empty] | 4998 | 5000
[13 empty] | 4999 | 5000
[13 empty] | 5000 | 5000

## tab ACS (hidden)
MODELLO | CAPACITA | PRESS_MAX | PRESS_PREC | RACCORDO | ALTEZZA | LUNGHEZZA | LARGHEZZA | DIAMETRO | CODICE | PRES_PROVA | TEMP_ESERC |  | acs |  | style
ACS | 2 | 10 | 2.5 | 1/2" | 235 | 0 | 0 | 120 | 510242 | 15 | -10+100 | ACS | 1 | 2 | 1 | 1
ACS | 3 | 10 | 2.5 | 3/4" | 240 | 0 | 0 | 170 | 510342 | 15 | -10+100 | ACS | 2 | 2 | 2 | 2
ACS | 5 | 10 | 2.5 | 3/4" | 275 | 0 | 0 | 170 | 510542 | 15 | -10+100 | ACS | 3 | 3 | 3 | 3
ACS | 8 | 10 | 2.5 | 3/4" | 305 | 0 | 0 | 220 | 510842 | 15 | -10+100 | ACS CE | 4 | 5 | 4 | 4
ACS | 12 | 10 | 2.5 | 3/4" | 310 | 0 | 0 | 260 | 511242 | 15 | -10+100 | ACS CE | 5 | 5
ACS | 16 | 8 | 2.5 | 3/4" | 345 | 0 | 0 | 260 | 511642 | 12 | -10+100 | ACS CE | 6 | 8
ACS | 18 | 8 | 2.5 | 3/4" | 375 | 0 | 0 | 260 | 511842 | 12 | -10+100 | ACS CE | 7 | 8
ACS | 24 | 8 | 2.5 | 1" | 495 | 0 | 0 | 260 | 512442 | 12 | -10+100 | ACS CE | 8 | 8
AS | 24 | 8 | 1.5 | 1" | 365 | 0 | 0 | 350 | 502442 | 12 | -10+100 | AS CE | 9 | 12
[13 empty] | 10 | 12
STYLE | 1 | 10 | 2.5 | 1/2" | 295 |  |  | 80 | 4501 | 15 | -10+100 | STYLE | 11 | 12
STYLE | 2 | 10 | 2.5 | 1/2" | 455 |  |  | 80 | 4502 | 15 | -10+100 | STYLE | 12 | 12
STYLE | 3 | 10 | 2.5 | 1/2" | 560 |  |  | 90 | 4503 | 15 | -10+100 | STYLE | 13 | 16
STYLE | 4 | 10 | 3.5 | 1/2" | 655 |  |  | 90 | 4504 | 15 | -10+100 | STYLE | 14 | 16
[13 empty] | 15 | 16
[13 empty] | 16 | 16
[13 empty] | 17 | 18
[13 empty] | 18 | 18
[13 empty] | 19 | 24
[13 empty] | 20 | 24
[13 empty] | 21 | 24
[13 empty] | 22 | 24
[13 empty] | 23 | 24
[13 empty] | 24 | 24

## tab AF (hidden)
MODELLO | CAPACITA | PRESS_MAX | PRESS_PREC | RACCORDO | ALTEZZA | LUNGHEZZA | LARGHEZZA | DIAMETRO | CODICE | PRES_PROVA | TEMP_ESERC |  | afc-afe
AFC | 3 | 10 | 1.5 | 3/4" | 240 |  |  | 170 | 5103 | 15 | -10+100 | AFC | 1 | 3
AFC | 5 | 10 | 1.5 | 3/4" | 275 |  |  | 170 | 5105 | 15 | -10+100 | AFC | 2 | 3
AFC | 8 | 10 | 1.5 | 3/4" | 305 |  |  | 220 | 5108 | 15 | -10+100 | AFC CE | 3 | 3
AFC | 12 | 10 | 1.5 | 3/4" | 310 |  |  | 260 | 5112 | 15 | -10+100 | AFC CE | 4 | 5
AFC | 16 | 8 | 1.5 | 3/4" | 340 |  |  | 260 | 5116 | 12 | -10+50 | AFC CE | 5 | 5
AFC | 18 | 8 | 1.5 | 3/4" | 370 |  |  | 260 | 5118 | 12 | -10+50 | AFC CE | 6 | 8
AFC | 24 | 8 | 1.5 | 3/4"-1" | 485 |  |  | 260 | 5124 | 12 | -10+50 | AFC CE | 7 | 8
AFOSB | 24 | 8 | 1.5 | 3/4"-1" | 280 | 495 |  | 260 | 5324 | 12 | -10+50 | AFOSB CE | 8 | 8
AFOSS | 24 | 8 | 1.5 | 3/4"-1" | 270 | 495 |  | 260 | 5424 | 12 | -10+50 | AFOSS CE | 9 | 12
AF | 24 | 8 | 1.5 | 3/4"-1" | 360 |  |  | 350 | 5024 | 12 | -10+50 | AF CE | 10 | 12
[13 empty] | 11 | 12
AFE | 35 | 10 | 1.5 | 1" | 470 |  |  | 380 | 620035 | 15 | -10+100 | AFE CE | 12 | 12
AFE | 50 | 10 | 1.5 | 1" | 715 |  |  | 380 | 620050 | 15 | -10+100 | AFE CE | 13 | 16
AFE | 60 | 10 | 1.5 | 1" | 830 |  |  | 380 | 620060 | 15 | -10+100 | AFE CE | 14 | 16
AFE | 80 | 10 | 1.5 | 1" | 760 |  |  | 460 | 620080 | 15 | -10+100 | AFE CE | 15 | 16
AFE | 100 | 10 | 1.5 | 1" | 880 |  |  | 460 | 620100 | 15 | -10+100 | AFE CE | 16 | 16
AFE | 150 | 10 | 2.5 | 1 1/4" | 1030 |  |  | 510 | 620150 | 15 | -10+100 | AFE CE | 17 | 18
AFE | 200 | 10 | 2.5 | 1 1/4" | 1080 |  |  | 590 | 620200 | 15 | -10+100 | AFE CE | 18 | 18
AFE | 300 | 10 | 2.5 | 1 1/4" | 1250 |  |  | 650 | 620300 | 15 | -10+100 | AFE CE | 19 | 24
AFE | 500 | 10 | 2.5 | 1 1/4" | 1600 |  |  | 750 | 620500 | 15 | -10+100 | AFE CE | 20 | 24
AFE | 750 | 10 | 2.5 | 2" F | 1820 |  |  | 800 | 620750 | 15 | -10+100 | AFE CE | 21 | 24
AFE | 1000 | 10 | 2.5 | 2 1/2"F | 2130 |  |  | 800 | 621000 | 15 | -10+100 | AFE CE | 22 | 24
AFE | 1500 | 10 | 2.5 | 2 1/2"F | 2150 |  |  | 1000 | 621500 | 15 | -10+100 | AFE CE | 23 | 24
AFE | 2000 | 10 | 2.5 | DN 65 | 2550 |  |  | 1100 | 622000 | 15 | -10+100 | AFE CE | 24 | 24
AFE | 2500 | 10 | 2.5 | DN 65 | 2850 |  |  | 1100 | 622500 | 15 | -10+100 | AFE CE | 25 | 35
AFE | 3000 | 10 | 2.5 | DN 65 | 2950 |  |  | 1250 | 623000 | 15 | -10+100 | AFE CE | 26 | 35
AFE | 4000 | 10 | 2.5 | DN 65 | 3100 |  |  | 1450 | 624000 | 15 | -10+100 | AFE CE | 27 | 35
AFE | 5000 | 10 | 2.5 | DN 65 | 3780 |  |  | 1450 | 625000 | 15 | -10+100 | AFE CE | 28 | 35
[13 empty] | 29 | 35
AFESB | 35 | 10 | 1.5 | 1" |  | 470 |  | 380 | 630035 | 15 | -10+100 | AFESB CE | 30 | 35
AFESB | 50 | 10 | 1.5 | 1" |  | 620 |  | 380 | 630050 | 15 | -10+100 | AFESB CE | 31 | 35
AFESB | 60 | 10 | 1.5 | 1" |  | 720 |  | 380 | 630060 | 15 | -10+100 | AFESB CE | 32 | 35
AFESB | 80 | 10 | 1.5 | 1" |  | 660 |  | 460 | 630080 | 15 | -10+100 | AFESB CE | 33 | 35
AFESB | 100 | 10 | 1.5 | 1" |  | 780 |  | 460 | 630100 | 15 | -10+100 | AFESB CE | 34 | 35
AFESB | 150 | 10 | 2.5 | 1 1/4" |  | 950 |  | 510 | 630150 | 15 | -10+100 | AFESB CE | 35 | 35
AFESB | 200 | 10 | 2.5 | 1 1/4" |  | 940 |  | 590 | 630200 | 15 | -10+100 | AFESB CE | 36 | 50
AFESB | 300 | 10 | 2.5 | 1 1/4" |  | 1150 |  | 650 | 630300 | 15 | -10+100 | AFESB CE | 37 | 50
AFESB | 500 | 10 | 2.5 | 1 1/4" |  | 1380 |  | 750 | 630500 | 15 | -10+100 | AFESB CE | 38 | 50
[13 empty] | 39 | 50
[13 empty] | 40 | 50
[13 empty] | 41 | 50
[13 empty] | 42 | 50
[13 empty] | 43 | 50
[13 empty] | 44 | 50
[13 empty] | 45 | 50
[13 empty] | 46 | 50
[13 empty] | 47 | 50
[13 empty] | 48 | 50
[13 empty] | 49 | 50
[13 empty] | 50 | 50
[13 empty] | 51 | 60
[13 empty] | 52 | 60
[13 empty] | 53 | 60
[13 empty] | 54 | 60
[13 empty] | 55 | 60
[13 empty] | 56 | 60
[13 empty] | 57 | 60
[13 empty] | 58 | 60
[13 empty] | 59 | 60
[13 empty] | 60 | 60
[13 empty] | 61 | 80
[13 empty] | 62 | 80
[13 empty] | 63 | 80
[13 empty] | 64 | 80
[13 empty] | 65 | 80
[13 empty] | 66 | 80
[13 empty] | 67 | 80
[13 empty] | 68 | 80
[13 empty] | 69 | 80
[13 empty] | 70 | 80
[13 empty] | 71 | 80
[13 empty] | 72 | 80
[13 empty] | 73 | 80
[13 empty] | 74 | 80
[13 empty] | 75 | 80
[13 empty] | 76 | 80
[13 empty] | 77 | 80
[13 empty] | 78 | 80
[13 empty] | 79 | 80
[13 empty] | 80 | 80
[13 empty] | 81 | 100
[13 empty] | 82 | 100
[13 empty] | 83 | 100
[13 empty] | 84 | 100
[13 empty] | 85 | 100
[13 empty] | 86 | 100
[13 empty] | 87 | 100
[13 empty] | 88 | 100
[13 empty] | 89 | 100
[13 empty] | 90 | 100
[13 empty] | 91 | 100
[13 empty] | 92 | 100
[13 empty] | 93 | 100
[13 empty] | 94 | 100
[13 empty] | 95 | 100
[13 empty] | 96 | 100
[13 empty] | 97 | 100
[13 empty] | 98 | 100
[13 empty] | 99 | 100
[13 empty] | 100 | 100
[13 empty] | 101 | 150
[13 empty] | 102 | 150
[13 empty] | 103 | 150
[13 empty] | 104 | 150
[13 empty] | 105 | 150
[13 empty] | 106 | 150
[13 empty] | 107 | 150
[13 empty] | 108 | 150
[13 empty] | 109 | 150
[13 empty] | 110 | 150
[13 empty] | 111 | 150
[13 empty] | 112 | 150
[13 empty] | 113 | 150
[13 empty] | 114 | 150
[13 empty] | 115 | 150
[13 empty] | 116 | 150
[13 empty] | 117 | 150
[13 empty] | 118 | 150
[13 empty] | 119 | 150
[13 empty] | 120 | 150
[13 empty] | 121 | 150
[13 empty] | 122 | 150
[13 empty] | 123 | 150
[13 empty] | 124 | 150
[13 empty] | 125 | 150
[13 empty] | 126 | 150
[13 empty] | 127 | 150
[13 empty] | 128 | 150
[13 empty] | 129 | 150
[13 empty] | 130 | 150
[13 empty] | 131 | 150
[13 empty] | 132 | 150
[13 empty] | 133 | 150
[13 empty] | 134 | 150
[13 empty] | 135 | 150
[13 empty] | 136 | 150
[13 empty] | 137 | 150
[13 empty] | 138 | 150
[13 empty] | 139 | 150
[13 empty] | 140 | 150
[13 empty] | 141 | 150
[13 empty] | 142 | 150
[13 empty] | 143 | 150
[13 empty] | 144 | 150
[13 empty] | 145 | 150
[13 empty] | 146 | 150
[13 empty] | 147 | 150
[13 empty] | 148 | 150
[13 empty] | 149 | 150
[13 empty] | 150 | 150
[13 empty] | 151 | 200
[13 empty] | 152 | 200
[13 empty] | 153 | 200
[13 empty] | 154 | 200
[13 empty] | 155 | 200
[13 empty] | 156 | 200
[13 empty] | 157 | 200
[13 empty] | 158 | 200
[13 empty] | 159 | 200
[13 empty] | 160 | 200
[13 empty] | 161 | 200
[13 empty] | 162 | 200
[13 empty] | 163 | 200
[13 empty] | 164 | 200
[13 empty] | 165 | 200
[13 empty] | 166 | 200
[13 empty] | 167 | 200
[13 empty] | 168 | 200
[13 empty] | 169 | 200
[13 empty] | 170 | 200
[13 empty] | 171 | 200
[13 empty] | 172 | 200
[13 empty] | 173 | 200
[13 empty] | 174 | 200
[13 empty] | 175 | 200
[13 empty] | 176 | 200
[13 empty] | 177 | 200
[13 empty] | 178 | 200
[13 empty] | 179 | 200
[13 empty] | 180 | 200
[13 empty] | 181 | 200
[13 empty] | 182 | 200
[13 empty] | 183 | 200
[13 empty] | 184 | 200
[13 empty] | 185 | 200
[13 empty] | 186 | 200
[13 empty] | 187 | 200
[13 empty] | 188 | 200
[13 empty] | 189 | 200
[13 empty] | 190 | 200
[13 empty] | 191 | 200
[13 empty] | 192 | 200
[13 empty] | 193 | 200
[13 empty] | 194 | 200
[13 empty] | 195 | 200
[13 empty] | 196 | 200
[13 empty] | 197 | 200
[13 empty] | 198 | 200
[13 empty] | 199 | 200
[13 empty] | 200 | 200
[13 empty] | 201 | 300
[13 empty] | 202 | 300
[13 empty] | 203 | 300
[13 empty] | 204 | 300
[13 empty] | 205 | 300
[13 empty] | 206 | 300
[13 empty] | 207 | 300
[13 empty] | 208 | 300
[13 empty] | 209 | 300
[13 empty] | 210 | 300
[13 empty] | 211 | 300
[13 empty] | 212 | 300
[13 empty] | 213 | 300
[13 empty] | 214 | 300
[13 empty] | 215 | 300
[13 empty] | 216 | 300
[13 empty] | 217 | 300
[13 empty] | 218 | 300
[13 empty] | 219 | 300
[13 empty] | 220 | 300
[13 empty] | 221 | 300
[13 empty] | 222 | 300
[13 empty] | 223 | 300
[13 empty] | 224 | 300
[13 empty] | 225 | 300
[13 empty] | 226 | 300
[13 empty] | 227 | 300
[13 empty] | 228 | 300
[13 empty] | 229 | 300
[13 empty] | 230 | 300
[13 empty] | 231 | 300
[13 empty] | 232 | 300
[13 empty] | 233 | 300
[13 empty] | 234 | 300
[13 empty] | 235 | 300
[13 empty] | 236 | 300
[13 empty] | 237 | 300
[13 empty] | 238 | 300
[13 empty] | 239 | 300
[13 empty] | 240 | 300
[13 empty] | 241 | 300
[13 empty] | 242 | 300
[13 empty] | 243 | 300
[13 empty] | 244 | 300
[13 empty] | 245 | 300
[13 empty] | 246 | 300
[13 empty] | 247 | 300
[13 empty] | 248 | 300
[13 empty] | 249 | 300
[13 empty] | 250 | 300
[13 empty] | 251 | 300
[13 empty] | 252 | 300
[13 empty] | 253 | 300
[13 empty] | 254 | 300
[13 empty] | 255 | 300
[13 empty] | 256 | 300
[13 empty] | 257 | 300
[13 empty] | 258 | 300
[13 empty] | 259 | 300
[13 empty] | 260 | 300
[13 empty] | 261 | 300
[13 empty] | 262 | 300
[13 empty] | 263 | 300
[13 empty] | 264 | 300
[13 empty] | 265 | 300
[13 empty] | 266 | 300
[13 empty] | 267 | 300
[13 empty] | 268 | 300
[13 empty] | 269 | 300
[13 empty] | 270 | 300
[13 empty] | 271 | 300
[13 empty] | 272 | 300
[13 empty] | 273 | 300
[13 empty] | 274 | 300
[13 empty] | 275 | 300
[13 empty] | 276 | 300
[13 empty] | 277 | 300
[13 empty] | 278 | 300
[13 empty] | 279 | 300
[13 empty] | 280 | 300
[13 empty] | 281 | 300
[13 empty] | 282 | 300
[13 empty] | 283 | 300
[13 empty] | 284 | 300
[13 empty] | 285 | 300
[13 empty] | 286 | 300
[13 empty] | 287 | 300
[13 empty] | 288 | 300
[13 empty] | 289 | 300
[13 empty] | 290 | 300
[13 empty] | 291 | 300
[13 empty] | 292 | 300
[13 empty] | 293 | 300
[13 empty] | 294 | 300
[13 empty] | 295 | 300
[13 empty] | 296 | 300
[13 empty] | 297 | 300
[13 empty] | 298 | 300
[13 empty] | 299 | 300
[13 empty] | 300 | 300
[13 empty] | 301 | 500
[13 empty] | 302 | 500
[13 empty] | 303 | 500
[13 empty] | 304 | 500
[13 empty] | 305 | 500
[13 empty] | 306 | 500
[13 empty] | 307 | 500
[13 empty] | 308 | 500
[13 empty] | 309 | 500
[13 empty] | 310 | 500
[13 empty] | 311 | 500
[13 empty] | 312 | 500
[13 empty] | 313 | 500
[13 empty] | 314 | 500
[13 empty] | 315 | 500
[13 empty] | 316 | 500
[13 empty] | 317 | 500
[13 empty] | 318 | 500
[13 empty] | 319 | 500
[13 empty] | 320 | 500
[13 empty] | 321 | 500
[13 empty] | 322 | 500
[13 empty] | 323 | 500
[13 empty] | 324 | 500
[13 empty] | 325 | 500
[13 empty] | 326 | 500
[13 empty] | 327 | 500
[13 empty] | 328 | 500
[13 empty] | 329 | 500
[13 empty] | 330 | 500
[13 empty] | 331 | 500
[13 empty] | 332 | 500
[13 empty] | 333 | 500
[13 empty] | 334 | 500
[13 empty] | 335 | 500
[13 empty] | 336 | 500
[13 empty] | 337 | 500
[13 empty] | 338 | 500
[13 empty] | 339 | 500
[13 empty] | 340 | 500
[13 empty] | 341 | 500
[13 empty] | 342 | 500
[13 empty] | 343 | 500
[13 empty] | 344 | 500
[13 empty] | 345 | 500
[13 empty] | 346 | 500
[13 empty] | 347 | 500
[13 empty] | 348 | 500
[13 empty] | 349 | 500
[13 empty] | 350 | 500
[13 empty] | 351 | 500
[13 empty] | 352 | 500
[13 empty] | 353 | 500
[13 empty] | 354 | 500
[13 empty] | 355 | 500
[13 empty] | 356 | 500
[13 empty] | 357 | 500
[13 empty] | 358 | 500
[13 empty] | 359 | 500
[13 empty] | 360 | 500
[13 empty] | 361 | 500
[13 empty] | 362 | 500
[13 empty] | 363 | 500
[13 empty] | 364 | 500
[13 empty] | 365 | 500
[13 empty] | 366 | 500
[13 empty] | 367 | 500
[13 empty] | 368 | 500
[13 empty] | 369 | 500
[13 empty] | 370 | 500
[13 empty] | 371 | 500
[13 empty] | 372 | 500
[13 empty] | 373 | 500
[13 empty] | 374 | 500
[13 empty] | 375 | 500
[13 empty] | 376 | 500
[13 empty] | 377 | 500
[13 empty] | 378 | 500
[13 empty] | 379 | 500
[13 empty] | 380 | 500
[13 empty] | 381 | 500
[13 empty] | 382 | 500
[13 empty] | 383 | 500
[13 empty] | 384 | 500
[13 empty] | 385 | 500
[13 empty] | 386 | 500
[13 empty] | 387 | 500
[13 empty] | 388 | 500
[13 empty] | 389 | 500
[13 empty] | 390 | 500
[13 empty] | 391 | 500
[13 empty] | 392 | 500
[13 empty] | 393 | 500
[13 empty] | 394 | 500
[13 empty] | 395 | 500
[13 empty] | 396 | 500
[13 empty] | 397 | 500
[13 empty] | 398 | 500
[13 empty] | 399 | 500
[13 empty] | 400 | 500
[13 empty] | 401 | 500
[13 empty] | 402 | 500
[13 empty] | 403 | 500
[13 empty] | 404 | 500
[13 empty] | 405 | 500
[13 empty] | 406 | 500
[13 empty] | 407 | 500
[13 empty] | 408 | 500
[13 empty] | 409 | 500
[13 empty] | 410 | 500
[13 empty] | 411 | 500
[13 empty] | 412 | 500
[13 empty] | 413 | 500
[13 empty] | 414 | 500
[13 empty] | 415 | 500
[13 empty] | 416 | 500
[13 empty] | 417 | 500
[13 empty] | 418 | 500
[13 empty] | 419 | 500
[13 empty] | 420 | 500
[13 empty] | 421 | 500
[13 empty] | 422 | 500
[13 empty] | 423 | 500
[13 empty] | 424 | 500
[13 empty] | 425 | 500
[13 empty] | 426 | 500
[13 empty] | 427 | 500
[13 empty] | 428 | 500
[13 empty] | 429 | 500
[13 empty] | 430 | 500
[13 empty] | 431 | 500
[13 empty] | 432 | 500
[13 empty] | 433 | 500
[13 empty] | 434 | 500
[13 empty] | 435 | 500
[13 empty] | 436 | 500
[13 empty] | 437 | 500
[13 empty] | 438 | 500
[13 empty] | 439 | 500
[13 empty] | 440 | 500
[13 empty] | 441 | 500
[13 empty] | 442 | 500
[13 empty] | 443 | 500
[13 empty] | 444 | 500
[13 empty] | 445 | 500
[13 empty] | 446 | 500
[13 empty] | 447 | 500
[13 empty] | 448 | 500
[13 empty] | 449 | 500
[13 empty] | 450 | 500
[13 empty] | 451 | 500
[13 empty] | 452 | 500
[13 empty] | 453 | 500
[13 empty] | 454 | 500
[13 empty] | 455 | 500
[13 empty] | 456 | 500
[13 empty] | 457 | 500
[13 empty] | 458 | 500
[13 empty] | 459 | 500
[13 empty] | 460 | 500
[13 empty] | 461 | 500
[13 empty] | 462 | 500
[13 empty] | 463 | 500
[13 empty] | 464 | 500
[13 empty] | 465 | 500
[13 empty] | 466 | 500
[13 empty] | 467 | 500
[13 empty] | 468 | 500
[13 empty] | 469 | 500
[13 empty] | 470 | 500
[13 empty] | 471 | 500
[13 empty] | 472 | 500
[13 empty] | 473 | 500
[13 empty] | 474 | 500
[13 empty] | 475 | 500
[13 empty] | 476 | 500
[13 empty] | 477 | 500
[13 empty] | 478 | 500
[13 empty] | 479 | 500
[13 empty] | 480 | 500
[13 empty] | 481 | 500
[13 empty] | 482 | 500
[13 empty] | 483 | 500
[13 empty] | 484 | 500
[13 empty] | 485 | 500
[13 empty] | 486 | 500
[13 empty] | 487 | 500
[13 empty] | 488 | 500
[13 empty] | 489 | 500
[13 empty] | 490 | 500
[13 empty] | 491 | 500
[13 empty] | 492 | 500
[13 empty] | 493 | 500
[13 empty] | 494 | 500
[13 empty] | 495 | 500
[13 empty] | 496 | 500
[13 empty] | 497 | 500
[13 empty] | 498 | 500
[13 empty] | 499 | 500
[13 empty] | 500 | 500
[13 empty] | 501 | 750
[13 empty] | 502 | 750
[13 empty] | 503 | 750
[13 empty] | 504 | 750
[13 empty] | 505 | 750
[13 empty] | 506 | 750
[13 empty] | 507 | 750
[13 empty] | 508 | 750
[13 empty] | 509 | 750
[13 empty] | 510 | 750
[13 empty] | 511 | 750
[13 empty] | 512 | 750
[13 empty] | 513 | 750
[13 empty] | 514 | 750
[13 empty] | 515 | 750
[13 empty] | 516 | 750
[13 empty] | 517 | 750
[13 empty] | 518 | 750
[13 empty] | 519 | 750
[13 empty] | 520 | 750
[13 empty] | 521 | 750
[13 empty] | 522 | 750
[13 empty] | 523 | 750
[13 empty] | 524 | 750
[13 empty] | 525 | 750
[13 empty] | 526 | 750
[13 empty] | 527 | 750
[13 empty] | 528 | 750
[13 empty] | 529 | 750
[13 empty] | 530 | 750
[13 empty] | 531 | 750
[13 empty] | 532 | 750
[13 empty] | 533 | 750
[13 empty] | 534 | 750
[13 empty] | 535 | 750
[13 empty] | 536 | 750
[13 empty] | 537 | 750
[13 empty] | 538 | 750
[13 empty] | 539 | 750
[13 empty] | 540 | 750
[13 empty] | 541 | 750
[13 empty] | 542 | 750
[13 empty] | 543 | 750
[13 empty] | 544 | 750
[13 empty] | 545 | 750
[13 empty] | 546 | 750
[13 empty] | 547 | 750
[13 empty] | 548 | 750
[13 empty] | 549 | 750
[13 empty] | 550 | 750
[13 empty] | 551 | 750
[13 empty] | 552 | 750
[13 empty] | 553 | 750
[13 empty] | 554 | 750
[13 empty] | 555 | 750
[13 empty] | 556 | 750
[13 empty] | 557 | 750
[13 empty] | 558 | 750
[13 empty] | 559 | 750
[13 empty] | 560 | 750
[13 empty] | 561 | 750
[13 empty] | 562 | 750
[13 empty] | 563 | 750
[13 empty] | 564 | 750
[13 empty] | 565 | 750
[13 empty] | 566 | 750
[13 empty] | 567 | 750
[13 empty] | 568 | 750
[13 empty] | 569 | 750
[13 empty] | 570 | 750
[13 empty] | 571 | 750
[13 empty] | 572 | 750
[13 empty] | 573 | 750
[13 empty] | 574 | 750
[13 empty] | 575 | 750
[13 empty] | 576 | 750
[13 empty] | 577 | 750
[13 empty] | 578 | 750
[13 empty] | 579 | 750
[13 empty] | 580 | 750
[13 empty] | 581 | 750
[13 empty] | 582 | 750
[13 empty] | 583 | 750
[13 empty] | 584 | 750
[13 empty] | 585 | 750
[13 empty] | 586 | 750
[13 empty] | 587 | 750
[13 empty] | 588 | 750
[13 empty] | 589 | 750
[13 empty] | 590 | 750
[13 empty] | 591 | 750
[13 empty] | 592 | 750
[13 empty] | 593 | 750
[13 empty] | 594 | 750
[13 empty] | 595 | 750
[13 empty] | 596 | 750
[13 empty] | 597 | 750
[13 empty] | 598 | 750
[13 empty] | 599 | 750
[13 empty] | 600 | 750
[13 empty] | 601 | 750
[13 empty] | 602 | 750
[13 empty] | 603 | 750
[13 empty] | 604 | 750
[13 empty] | 605 | 750
[13 empty] | 606 | 750
[13 empty] | 607 | 750
[13 empty] | 608 | 750
[13 empty] | 609 | 750
[13 empty] | 610 | 750
[13 empty] | 611 | 750
[13 empty] | 612 | 750
[13 empty] | 613 | 750
[13 empty] | 614 | 750
[13 empty] | 615 | 750
[13 empty] | 616 | 750
[13 empty] | 617 | 750
[13 empty] | 618 | 750
[13 empty] | 619 | 750
[13 empty] | 620 | 750
[13 empty] | 621 | 750
[13 empty] | 622 | 750
[13 empty] | 623 | 750
[13 empty] | 624 | 750
[13 empty] | 625 | 750
[13 empty] | 626 | 750
[13 empty] | 627 | 750
[13 empty] | 628 | 750
[13 empty] | 629 | 750
[13 empty] | 630 | 750
[13 empty] | 631 | 750
[13 empty] | 632 | 750
[13 empty] | 633 | 750
[13 empty] | 634 | 750
[13 empty] | 635 | 750
[13 empty] | 636 | 750
[13 empty] | 637 | 750
[13 empty] | 638 | 750
[13 empty] | 639 | 750
[13 empty] | 640 | 750
[13 empty] | 641 | 750
[13 empty] | 642 | 750
[13 empty] | 643 | 750
[13 empty] | 644 | 750
[13 empty] | 645 | 750
[13 empty] | 646 | 750
[13 empty] | 647 | 750
[13 empty] | 648 | 750
[13 empty] | 649 | 750
[13 empty] | 650 | 750
[13 empty] | 651 | 750
[13 empty] | 652 | 750
[13 empty] | 653 | 750
[13 empty] | 654 | 750
[13 empty] | 655 | 750
[13 empty] | 656 | 750
[13 empty] | 657 | 750
[13 empty] | 658 | 750
[13 empty] | 659 | 750
[13 empty] | 660 | 750
[13 empty] | 661 | 750
[13 empty] | 662 | 750
[13 empty] | 663 | 750
[13 empty] | 664 | 750
[13 empty] | 665 | 750
[13 empty] | 666 | 750
[13 empty] | 667 | 750
[13 empty] | 668 | 750
[13 empty] | 669 | 750
[13 empty] | 670 | 750
[13 empty] | 671 | 750
[13 empty] | 672 | 750
[13 empty] | 673 | 750
[13 empty] | 674 | 750
[13 empty] | 675 | 750
[13 empty] | 676 | 750
[13 empty] | 677 | 750
[13 empty] | 678 | 750
[13 empty] | 679 | 750
[13 empty] | 680 | 750
[13 empty] | 681 | 750
[13 empty] | 682 | 750
[13 empty] | 683 | 750
[13 empty] | 684 | 750
[13 empty] | 685 | 750
[13 empty] | 686 | 750
[13 empty] | 687 | 750
[13 empty] | 688 | 750
[13 empty] | 689 | 750
[13 empty] | 690 | 750
[13 empty] | 691 | 750
[13 empty] | 692 | 750
[13 empty] | 693 | 750
[13 empty] | 694 | 750
[13 empty] | 695 | 750
[13 empty] | 696 | 750
[13 empty] | 697 | 750
[13 empty] | 698 | 750
[13 empty] | 699 | 750
[13 empty] | 700 | 750
[13 empty] | 701 | 750
[13 empty] | 702 | 750
[13 empty] | 703 | 750
[13 empty] | 704 | 750
[13 empty] | 705 | 750
[13 empty] | 706 | 750
[13 empty] | 707 | 750
[13 empty] | 708 | 750
[13 empty] | 709 | 750
[13 empty] | 710 | 750
[13 empty] | 711 | 750
[13 empty] | 712 | 750
[13 empty] | 713 | 750
[13 empty] | 714 | 750
[13 empty] | 715 | 750
[13 empty] | 716 | 750
[13 empty] | 717 | 750
[13 empty] | 718 | 750
[13 empty] | 719 | 750
[13 empty] | 720 | 750
[13 empty] | 721 | 750
[13 empty] | 722 | 750
[13 empty] | 723 | 750
[13 empty] | 724 | 750
[13 empty] | 725 | 750
[13 empty] | 726 | 750
[13 empty] | 727 | 750
[13 empty] | 728 | 750
[13 empty] | 729 | 750
[13 empty] | 730 | 750
[13 empty] | 731 | 750
[13 empty] | 732 | 750
[13 empty] | 733 | 750
[13 empty] | 734 | 750
[13 empty] | 735 | 750
[13 empty] | 736 | 750
[13 empty] | 737 | 750
[13 empty] | 738 | 750
[13 empty] | 739 | 750
[13 empty] | 740 | 750
[13 empty] | 741 | 750
[13 empty] | 742 | 750
[13 empty] | 743 | 750
[13 empty] | 744 | 750
[13 empty] | 745 | 750
[13 empty] | 746 | 750
[13 empty] | 747 | 750
[13 empty] | 748 | 750
[13 empty] | 749 | 750
[13 empty] | 750 | 750
[13 empty] | 751 | 1000
[13 empty] | 752 | 1000
[13 empty] | 753 | 1000
[13 empty] | 754 | 1000
[13 empty] | 755 | 1000
[13 empty] | 756 | 1000
[13 empty] | 757 | 1000
[13 empty] | 758 | 1000
[13 empty] | 759 | 1000
[13 empty] | 760 | 1000
[13 empty] | 761 | 1000
[13 empty] | 762 | 1000
[13 empty] | 763 | 1000
[13 empty] | 764 | 1000
[13 empty] | 765 | 1000
[13 empty] | 766 | 1000
[13 empty] | 767 | 1000
[13 empty] | 768 | 1000
[13 empty] | 769 | 1000
[13 empty] | 770 | 1000
[13 empty] | 771 | 1000
[13 empty] | 772 | 1000
[13 empty] | 773 | 1000
[13 empty] | 774 | 1000
[13 empty] | 775 | 1000
[13 empty] | 776 | 1000
[13 empty] | 777 | 1000
[13 empty] | 778 | 1000
[13 empty] | 779 | 1000
[13 empty] | 780 | 1000
[13 empty] | 781 | 1000
[13 empty] | 782 | 1000
[13 empty] | 783 | 1000
[13 empty] | 784 | 1000
[13 empty] | 785 | 1000
[13 empty] | 786 | 1000
[13 empty] | 787 | 1000
[13 empty] | 788 | 1000
[13 empty] | 789 | 1000
[13 empty] | 790 | 1000
[13 empty] | 791 | 1000
[13 empty] | 792 | 1000
[13 empty] | 793 | 1000
[13 empty] | 794 | 1000
[13 empty] | 795 | 1000
[13 empty] | 796 | 1000
[13 empty] | 797 | 1000
[13 empty] | 798 | 1000
[13 empty] | 799 | 1000
[13 empty] | 800 | 1000
[13 empty] | 801 | 1000
[13 empty] | 802 | 1000
[13 empty] | 803 | 1000
[13 empty] | 804 | 1000
[13 empty] | 805 | 1000
[13 empty] | 806 | 1000
[13 empty] | 807 | 1000
[13 empty] | 808 | 1000
[13 empty] | 809 | 1000
[13 empty] | 810 | 1000
[13 empty] | 811 | 1000
[13 empty] | 812 | 1000
[13 empty] | 813 | 1000
[13 empty] | 814 | 1000
[13 empty] | 815 | 1000
[13 empty] | 816 | 1000
[13 empty] | 817 | 1000
[13 empty] | 818 | 1000
[13 empty] | 819 | 1000
[13 empty] | 820 | 1000
[13 empty] | 821 | 1000
[13 empty] | 822 | 1000
[13 empty] | 823 | 1000
[13 empty] | 824 | 1000
[13 empty] | 825 | 1000
[13 empty] | 826 | 1000
[13 empty] | 827 | 1000
[13 empty] | 828 | 1000
[13 empty] | 829 | 1000
[13 empty] | 830 | 1000
[13 empty] | 831 | 1000
[13 empty] | 832 | 1000
[13 empty] | 833 | 1000
[13 empty] | 834 | 1000
[13 empty] | 835 | 1000
[13 empty] | 836 | 1000
[13 empty] | 837 | 1000
[13 empty] | 838 | 1000
[13 empty] | 839 | 1000
[13 empty] | 840 | 1000
[13 empty] | 841 | 1000
[13 empty] | 842 | 1000
[13 empty] | 843 | 1000
[13 empty] | 844 | 1000
[13 empty] | 845 | 1000
[13 empty] | 846 | 1000
[13 empty] | 847 | 1000
[13 empty] | 848 | 1000
[13 empty] | 849 | 1000
[13 empty] | 850 | 1000
[13 empty] | 851 | 1000
[13 empty] | 852 | 1000
[13 empty] | 853 | 1000
[13 empty] | 854 | 1000
[13 empty] | 855 | 1000
[13 empty] | 856 | 1000
[13 empty] | 857 | 1000
[13 empty] | 858 | 1000
[13 empty] | 859 | 1000
[13 empty] | 860 | 1000
[13 empty] | 861 | 1000
[13 empty] | 862 | 1000
[13 empty] | 863 | 1000
[13 empty] | 864 | 1000
[13 empty] | 865 | 1000
[13 empty] | 866 | 1000
[13 empty] | 867 | 1000
[13 empty] | 868 | 1000
[13 empty] | 869 | 1000
[13 empty] | 870 | 1000
[13 empty] | 871 | 1000
[13 empty] | 872 | 1000
[13 empty] | 873 | 1000
[13 empty] | 874 | 1000
[13 empty] | 875 | 1000
[13 empty] | 876 | 1000
[13 empty] | 877 | 1000
[13 empty] | 878 | 1000
[13 empty] | 879 | 1000
[13 empty] | 880 | 1000
[13 empty] | 881 | 1000
[13 empty] | 882 | 1000
[13 empty] | 883 | 1000
[13 empty] | 884 | 1000
[13 empty] | 885 | 1000
[13 empty] | 886 | 1000
[13 empty] | 887 | 1000
[13 empty] | 888 | 1000
[13 empty] | 889 | 1000
[13 empty] | 890 | 1000
[13 empty] | 891 | 1000
[13 empty] | 892 | 1000
[13 empty] | 893 | 1000
[13 empty] | 894 | 1000
[13 empty] | 895 | 1000
[13 empty] | 896 | 1000
[13 empty] | 897 | 1000
[13 empty] | 898 | 1000
[13 empty] | 899 | 1000
[13 empty] | 900 | 1000
[13 empty] | 901 | 1000
[13 empty] | 902 | 1000
[13 empty] | 903 | 1000
[13 empty] | 904 | 1000
[13 empty] | 905 | 1000
[13 empty] | 906 | 1000
[13 empty] | 907 | 1000
[13 empty] | 908 | 1000
[13 empty] | 909 | 1000
[13 empty] | 910 | 1000
[13 empty] | 911 | 1000
[13 empty] | 912 | 1000
[13 empty] | 913 | 1000
[13 empty] | 914 | 1000
[13 empty] | 915 | 1000
[13 empty] | 916 | 1000
[13 empty] | 917 | 1000
[13 empty] | 918 | 1000
[13 empty] | 919 | 1000
[13 empty] | 920 | 1000
[13 empty] | 921 | 1000
[13 empty] | 922 | 1000
[13 empty] | 923 | 1000
[13 empty] | 924 | 1000
[13 empty] | 925 | 1000
[13 empty] | 926 | 1000
[13 empty] | 927 | 1000
[13 empty] | 928 | 1000
[13 empty] | 929 | 1000
[13 empty] | 930 | 1000
[13 empty] | 931 | 1000
[13 empty] | 932 | 1000
[13 empty] | 933 | 1000
[13 empty] | 934 | 1000
[13 empty] | 935 | 1000
[13 empty] | 936 | 1000
[13 empty] | 937 | 1000
[13 empty] | 938 | 1000
[13 empty] | 939 | 1000
[13 empty] | 940 | 1000
[13 empty] | 941 | 1000
[13 empty] | 942 | 1000
[13 empty] | 943 | 1000
[13 empty] | 944 | 1000
[13 empty] | 945 | 1000
[13 empty] | 946 | 1000
[13 empty] | 947 | 1000
[13 empty] | 948 | 1000
[13 empty] | 949 | 1000
[13 empty] | 950 | 1000
[13 empty] | 951 | 1000
[13 empty] | 952 | 1000
[13 empty] | 953 | 1000
[13 empty] | 954 | 1000
[13 empty] | 955 | 1000
[13 empty] | 956 | 1000
[13 empty] | 957 | 1000
[13 empty] | 958 | 1000
[13 empty] | 959 | 1000
[13 empty] | 960 | 1000
[13 empty] | 961 | 1000
[13 empty] | 962 | 1000
[13 empty] | 963 | 1000
[13 empty] | 964 | 1000
[13 empty] | 965 | 1000
[13 empty] | 966 | 1000
[13 empty] | 967 | 1000
[13 empty] | 968 | 1000
[13 empty] | 969 | 1000
[13 empty] | 970 | 1000
[13 empty] | 971 | 1000
[13 empty] | 972 | 1000
[13 empty] | 973 | 1000
[13 empty] | 974 | 1000
[13 empty] | 975 | 1000
[13 empty] | 976 | 1000
[13 empty] | 977 | 1000
[13 empty] | 978 | 1000
[13 empty] | 979 | 1000
[13 empty] | 980 | 1000
[13 empty] | 981 | 1000
[13 empty] | 982 | 1000
[13 empty] | 983 | 1000
[13 empty] | 984 | 1000
[13 empty] | 985 | 1000
[13 empty] | 986 | 1000
[13 empty] | 987 | 1000
[13 empty] | 988 | 1000
[13 empty] | 989 | 1000
[13 empty] | 990 | 1000
[13 empty] | 991 | 1000
[13 empty] | 992 | 1000
[13 empty] | 993 | 1000
[13 empty] | 994 | 1000
[13 empty] | 995 | 1000
[13 empty] | 996 | 1000
[13 empty] | 997 | 1000
[13 empty] | 998 | 1000
[13 empty] | 999 | 1000
[13 empty] | 1000 | 1000
[13 empty] | 1001 | 1500
[13 empty] | 1002 | 1500
[13 empty] | 1003 | 1500
[13 empty] | 1004 | 1500
[13 empty] | 1005 | 1500
[13 empty] | 1006 | 1500
[13 empty] | 1007 | 1500
[13 empty] | 1008 | 1500
[13 empty] | 1009 | 1500
[13 empty] | 1010 | 1500
[13 empty] | 1011 | 1500
[13 empty] | 1012 | 1500
[13 empty] | 1013 | 1500
[13 empty] | 1014 | 1500
[13 empty] | 1015 | 1500
[13 empty] | 1016 | 1500
[13 empty] | 1017 | 1500
[13 empty] | 1018 | 1500
[13 empty] | 1019 | 1500
[13 empty] | 1020 | 1500
[13 empty] | 1021 | 1500
[13 empty] | 1022 | 1500
[13 empty] | 1023 | 1500
[13 empty] | 1024 | 1500
[13 empty] | 1025 | 1500
[13 empty] | 1026 | 1500
[13 empty] | 1027 | 1500
[13 empty] | 1028 | 1500
[13 empty] | 1029 | 1500
[13 empty] | 1030 | 1500
[13 empty] | 1031 | 1500
[13 empty] | 1032 | 1500
[13 empty] | 1033 | 1500
[13 empty] | 1034 | 1500
[13 empty] | 1035 | 1500
[13 empty] | 1036 | 1500
[13 empty] | 1037 | 1500
[13 empty] | 1038 | 1500
[13 empty] | 1039 | 1500
[13 empty] | 1040 | 1500
[13 empty] | 1041 | 1500
[13 empty] | 1042 | 1500
[13 empty] | 1043 | 1500
[13 empty] | 1044 | 1500
[13 empty] | 1045 | 1500
[13 empty] | 1046 | 1500
[13 empty] | 1047 | 1500
[13 empty] | 1048 | 1500
[13 empty] | 1049 | 1500
[13 empty] | 1050 | 1500
[13 empty] | 1051 | 1500
[13 empty] | 1052 | 1500
[13 empty] | 1053 | 1500
[13 empty] | 1054 | 1500
[13 empty] | 1055 | 1500
[13 empty] | 1056 | 1500
[13 empty] | 1057 | 1500
[13 empty] | 1058 | 1500
[13 empty] | 1059 | 1500
[13 empty] | 1060 | 1500
[13 empty] | 1061 | 1500
[13 empty] | 1062 | 1500
[13 empty] | 1063 | 1500
[13 empty] | 1064 | 1500
[13 empty] | 1065 | 1500
[13 empty] | 1066 | 1500
[13 empty] | 1067 | 1500
[13 empty] | 1068 | 1500
[13 empty] | 1069 | 1500
[13 empty] | 1070 | 1500
[13 empty] | 1071 | 1500
[13 empty] | 1072 | 1500
[13 empty] | 1073 | 1500
[13 empty] | 1074 | 1500
[13 empty] | 1075 | 1500
[13 empty] | 1076 | 1500
[13 empty] | 1077 | 1500
[13 empty] | 1078 | 1500
[13 empty] | 1079 | 1500
[13 empty] | 1080 | 1500
[13 empty] | 1081 | 1500
[13 empty] | 1082 | 1500
[13 empty] | 1083 | 1500
[13 empty] | 1084 | 1500
[13 empty] | 1085 | 1500
[13 empty] | 1086 | 1500
[13 empty] | 1087 | 1500
[13 empty] | 1088 | 1500
[13 empty] | 1089 | 1500
[13 empty] | 1090 | 1500
[13 empty] | 1091 | 1500
[13 empty] | 1092 | 1500
[13 empty] | 1093 | 1500
[13 empty] | 1094 | 1500
[13 empty] | 1095 | 1500
[13 empty] | 1096 | 1500
[13 empty] | 1097 | 1500
[13 empty] | 1098 | 1500
[13 empty] | 1099 | 1500
[13 empty] | 1100 | 1500
[13 empty] | 1101 | 1500
[13 empty] | 1102 | 1500
[13 empty] | 1103 | 1500
[13 empty] | 1104 | 1500
[13 empty] | 1105 | 1500
[13 empty] | 1106 | 1500
[13 empty] | 1107 | 1500
[13 empty] | 1108 | 1500
[13 empty] | 1109 | 1500
[13 empty] | 1110 | 1500
[13 empty] | 1111 | 1500
[13 empty] | 1112 | 1500
[13 empty] | 1113 | 1500
[13 empty] | 1114 | 1500
[13 empty] | 1115 | 1500
[13 empty] | 1116 | 1500
[13 empty] | 1117 | 1500
[13 empty] | 1118 | 1500
[13 empty] | 1119 | 1500
[13 empty] | 1120 | 1500
[13 empty] | 1121 | 1500
[13 empty] | 1122 | 1500
[13 empty] | 1123 | 1500
[13 empty] | 1124 | 1500
[13 empty] | 1125 | 1500
[13 empty] | 1126 | 1500
[13 empty] | 1127 | 1500
[13 empty] | 1128 | 1500
[13 empty] | 1129 | 1500
[13 empty] | 1130 | 1500
[13 empty] | 1131 | 1500
[13 empty] | 1132 | 1500
[13 empty] | 1133 | 1500
[13 empty] | 1134 | 1500
[13 empty] | 1135 | 1500
[13 empty] | 1136 | 1500
[13 empty] | 1137 | 1500
[13 empty] | 1138 | 1500
[13 empty] | 1139 | 1500
[13 empty] | 1140 | 1500
[13 empty] | 1141 | 1500
[13 empty] | 1142 | 1500
[13 empty] | 1143 | 1500
[13 empty] | 1144 | 1500
[13 empty] | 1145 | 1500
[13 empty] | 1146 | 1500
[13 empty] | 1147 | 1500
[13 empty] | 1148 | 1500
[13 empty] | 1149 | 1500
[13 empty] | 1150 | 1500
[13 empty] | 1151 | 1500
[13 empty] | 1152 | 1500
[13 empty] | 1153 | 1500
[13 empty] | 1154 | 1500
[13 empty] | 1155 | 1500
[13 empty] | 1156 | 1500
[13 empty] | 1157 | 1500
[13 empty] | 1158 | 1500
[13 empty] | 1159 | 1500
[13 empty] | 1160 | 1500
[13 empty] | 1161 | 1500
[13 empty] | 1162 | 1500
[13 empty] | 1163 | 1500
[13 empty] | 1164 | 1500
[13 empty] | 1165 | 1500
[13 empty] | 1166 | 1500
[13 empty] | 1167 | 1500
[13 empty] | 1168 | 1500
[13 empty] | 1169 | 1500
[13 empty] | 1170 | 1500
[13 empty] | 1171 | 1500
[13 empty] | 1172 | 1500
[13 empty] | 1173 | 1500
[13 empty] | 1174 | 1500
[13 empty] | 1175 | 1500
[13 empty] | 1176 | 1500
[13 empty] | 1177 | 1500
[13 empty] | 1178 | 1500
[13 empty] | 1179 | 1500
[13 empty] | 1180 | 1500
[13 empty] | 1181 | 1500
[13 empty] | 1182 | 1500
[13 empty] | 1183 | 1500
[13 empty] | 1184 | 1500
[13 empty] | 1185 | 1500
[13 empty] | 1186 | 1500
[13 empty] | 1187 | 1500
[13 empty] | 1188 | 1500
[13 empty] | 1189 | 1500
[13 empty] | 1190 | 1500
[13 empty] | 1191 | 1500
[13 empty] | 1192 | 1500
[13 empty] | 1193 | 1500
[13 empty] | 1194 | 1500
[13 empty] | 1195 | 1500
[13 empty] | 1196 | 1500
[13 empty] | 1197 | 1500
[13 empty] | 1198 | 1500
[13 empty] | 1199 | 1500
[13 empty] | 1200 | 1500
[13 empty] | 1201 | 1500
[13 empty] | 1202 | 1500
[13 empty] | 1203 | 1500
[13 empty] | 1204 | 1500
[13 empty] | 1205 | 1500
[13 empty] | 1206 | 1500
[13 empty] | 1207 | 1500
[13 empty] | 1208 | 1500
[13 empty] | 1209 | 1500
[13 empty] | 1210 | 1500
[13 empty] | 1211 | 1500
[13 empty] | 1212 | 1500
[13 empty] | 1213 | 1500
[13 empty] | 1214 | 1500
[13 empty] | 1215 | 1500
[13 empty] | 1216 | 1500
[13 empty] | 1217 | 1500
[13 empty] | 1218 | 1500
[13 empty] | 1219 | 1500
[13 empty] | 1220 | 1500
[13 empty] | 1221 | 1500
[13 empty] | 1222 | 1500
[13 empty] | 1223 | 1500
[13 empty] | 1224 | 1500
[13 empty] | 1225 | 1500
[13 empty] | 1226 | 1500
[13 empty] | 1227 | 1500
[13 empty] | 1228 | 1500
[13 empty] | 1229 | 1500
[13 empty] | 1230 | 1500
[13 empty] | 1231 | 1500
[13 empty] | 1232 | 1500
[13 empty] | 1233 | 1500
[13 empty] | 1234 | 1500
[13 empty] | 1235 | 1500
[13 empty] | 1236 | 1500
[13 empty] | 1237 | 1500
[13 empty] | 1238 | 1500
[13 empty] | 1239 | 1500
[13 empty] | 1240 | 1500
[13 empty] | 1241 | 1500
[13 empty] | 1242 | 1500
[13 empty] | 1243 | 1500
[13 empty] | 1244 | 1500
[13 empty] | 1245 | 1500
[13 empty] | 1246 | 1500
[13 empty] | 1247 | 1500
[13 empty] | 1248 | 1500
[13 empty] | 1249 | 1500
[13 empty] | 1250 | 1500
[13 empty] | 1251 | 1500
[13 empty] | 1252 | 1500
[13 empty] | 1253 | 1500
[13 empty] | 1254 | 1500
[13 empty] | 1255 | 1500
[13 empty] | 1256 | 1500
[13 empty] | 1257 | 1500
[13 empty] | 1258 | 1500
[13 empty] | 1259 | 1500
[13 empty] | 1260 | 1500
[13 empty] | 1261 | 1500
[13 empty] | 1262 | 1500
[13 empty] | 1263 | 1500
[13 empty] | 1264 | 1500
[13 empty] | 1265 | 1500
[13 empty] | 1266 | 1500
[13 empty] | 1267 | 1500
[13 empty] | 1268 | 1500
[13 empty] | 1269 | 1500
[13 empty] | 1270 | 1500
[13 empty] | 1271 | 1500
[13 empty] | 1272 | 1500
[13 empty] | 1273 | 1500
[13 empty] | 1274 | 1500
[13 empty] | 1275 | 1500
[13 empty] | 1276 | 1500
[13 empty] | 1277 | 1500
[13 empty] | 1278 | 1500
[13 empty] | 1279 | 1500
[13 empty] | 1280 | 1500
[13 empty] | 1281 | 1500
[13 empty] | 1282 | 1500
[13 empty] | 1283 | 1500
[13 empty] | 1284 | 1500
[13 empty] | 1285 | 1500
[13 empty] | 1286 | 1500
[13 empty] | 1287 | 1500
[13 empty] | 1288 | 1500
[13 empty] | 1289 | 1500
[13 empty] | 1290 | 1500
[13 empty] | 1291 | 1500
[13 empty] | 1292 | 1500
[13 empty] | 1293 | 1500
[13 empty] | 1294 | 1500
[13 empty] | 1295 | 1500
[13 empty] | 1296 | 1500
[13 empty] | 1297 | 1500
[13 empty] | 1298 | 1500
[13 empty] | 1299 | 1500
[13 empty] | 1300 | 1500
[13 empty] | 1301 | 1500
[13 empty] | 1302 | 1500
[13 empty] | 1303 | 1500
[13 empty] | 1304 | 1500
[13 empty] | 1305 | 1500
[13 empty] | 1306 | 1500
[13 empty] | 1307 | 1500
[13 empty] | 1308 | 1500
[13 empty] | 1309 | 1500
[13 empty] | 1310 | 1500
[13 empty] | 1311 | 1500
[13 empty] | 1312 | 1500
[13 empty] | 1313 | 1500
[13 empty] | 1314 | 1500
[13 empty] | 1315 | 1500
[13 empty] | 1316 | 1500
[13 empty] | 1317 | 1500
[13 empty] | 1318 | 1500
[13 empty] | 1319 | 1500
[13 empty] | 1320 | 1500
[13 empty] | 1321 | 1500
[13 empty] | 1322 | 1500
[13 empty] | 1323 | 1500
[13 empty] | 1324 | 1500
[13 empty] | 1325 | 1500
[13 empty] | 1326 | 1500
[13 empty] | 1327 | 1500
[13 empty] | 1328 | 1500
[13 empty] | 1329 | 1500
[13 empty] | 1330 | 1500
[13 empty] | 1331 | 1500
[13 empty] | 1332 | 1500
[13 empty] | 1333 | 1500
[13 empty] | 1334 | 1500
[13 empty] | 1335 | 1500
[13 empty] | 1336 | 1500
[13 empty] | 1337 | 1500
[13 empty] | 1338 | 1500
[13 empty] | 1339 | 1500
[13 empty] | 1340 | 1500
[13 empty] | 1341 | 1500
[13 empty] | 1342 | 1500
[13 empty] | 1343 | 1500
[13 empty] | 1344 | 1500
[13 empty] | 1345 | 1500
[13 empty] | 1346 | 1500
[13 empty] | 1347 | 1500
[13 empty] | 1348 | 1500
[13 empty] | 1349 | 1500
[13 empty] | 1350 | 1500
[13 empty] | 1351 | 1500
[13 empty] | 1352 | 1500
[13 empty] | 1353 | 1500
[13 empty] | 1354 | 1500
[13 empty] | 1355 | 1500
[13 empty] | 1356 | 1500
[13 empty] | 1357 | 1500
[13 empty] | 1358 | 1500
[13 empty] | 1359 | 1500
[13 empty] | 1360 | 1500
[13 empty] | 1361 | 1500
[13 empty] | 1362 | 1500
[13 empty] | 1363 | 1500
[13 empty] | 1364 | 1500
[13 empty] | 1365 | 1500
[13 empty] | 1366 | 1500
[13 empty] | 1367 | 1500
[13 empty] | 1368 | 1500
[13 empty] | 1369 | 1500
[13 empty] | 1370 | 1500
[13 empty] | 1371 | 1500
[13 empty] | 1372 | 1500
[13 empty] | 1373 | 1500
[13 empty] | 1374 | 1500
[13 empty] | 1375 | 1500
[13 empty] | 1376 | 1500
[13 empty] | 1377 | 1500
[13 empty] | 1378 | 1500
[13 empty] | 1379 | 1500
[13 empty] | 1380 | 1500
[13 empty] | 1381 | 1500
[13 empty] | 1382 | 1500
[13 empty] | 1383 | 1500
[13 empty] | 1384 | 1500
[13 empty] | 1385 | 1500
[13 empty] | 1386 | 1500
[13 empty] | 1387 | 1500
[13 empty] | 1388 | 1500
[13 empty] | 1389 | 1500
[13 empty] | 1390 | 1500
[13 empty] | 1391 | 1500
[13 empty] | 1392 | 1500
[13 empty] | 1393 | 1500
[13 empty] | 1394 | 1500
[13 empty] | 1395 | 1500
[13 empty] | 1396 | 1500
[13 empty] | 1397 | 1500
[13 empty] | 1398 | 1500
[13 empty] | 1399 | 1500
[13 empty] | 1400 | 1500
[13 empty] | 1401 | 1500
[13 empty] | 1402 | 1500
[13 empty] | 1403 | 1500
[13 empty] | 1404 | 1500
[13 empty] | 1405 | 1500
[13 empty] | 1406 | 1500
[13 empty] | 1407 | 1500
[13 empty] | 1408 | 1500
[13 empty] | 1409 | 1500
[13 empty] | 1410 | 1500
[13 empty] | 1411 | 1500
[13 empty] | 1412 | 1500
[13 empty] | 1413 | 1500
[13 empty] | 1414 | 1500
[13 empty] | 1415 | 1500
[13 empty] | 1416 | 1500
[13 empty] | 1417 | 1500
[13 empty] | 1418 | 1500
[13 empty] | 1419 | 1500
[13 empty] | 1420 | 1500
[13 empty] | 1421 | 1500
[13 empty] | 1422 | 1500
[13 empty] | 1423 | 1500
[13 empty] | 1424 | 1500
[13 empty] | 1425 | 1500
[13 empty] | 1426 | 1500
[13 empty] | 1427 | 1500
[13 empty] | 1428 | 1500
[13 empty] | 1429 | 1500
[13 empty] | 1430 | 1500
[13 empty] | 1431 | 1500
[13 empty] | 1432 | 1500
[13 empty] | 1433 | 1500
[13 empty] | 1434 | 1500
[13 empty] | 1435 | 1500
[13 empty] | 1436 | 1500
[13 empty] | 1437 | 1500
[13 empty] | 1438 | 1500
[13 empty] | 1439 | 1500
[13 empty] | 1440 | 1500
[13 empty] | 1441 | 1500
[13 empty] | 1442 | 1500
[13 empty] | 1443 | 1500
[13 empty] | 1444 | 1500
[13 empty] | 1445 | 1500
[13 empty] | 1446 | 1500
[13 empty] | 1447 | 1500
[13 empty] | 1448 | 1500
[13 empty] | 1449 | 1500
[13 empty] | 1450 | 1500
[13 empty] | 1451 | 1500
[13 empty] | 1452 | 1500
[13 empty] | 1453 | 1500
[13 empty] | 1454 | 1500
[13 empty] | 1455 | 1500
[13 empty] | 1456 | 1500
[13 empty] | 1457 | 1500
[13 empty] | 1458 | 1500
[13 empty] | 1459 | 1500
[13 empty] | 1460 | 1500
[13 empty] | 1461 | 1500
[13 empty] | 1462 | 1500
[13 empty] | 1463 | 1500
[13 empty] | 1464 | 1500
[13 empty] | 1465 | 1500
[13 empty] | 1466 | 1500
[13 empty] | 1467 | 1500
[13 empty] | 1468 | 1500
[13 empty] | 1469 | 1500
[13 empty] | 1470 | 1500
[13 empty] | 1471 | 1500
[13 empty] | 1472 | 1500
[13 empty] | 1473 | 1500
[13 empty] | 1474 | 1500
[13 empty] | 1475 | 1500
[13 empty] | 1476 | 1500
[13 empty] | 1477 | 1500
[13 empty] | 1478 | 1500
[13 empty] | 1479 | 1500
[13 empty] | 1480 | 1500
[13 empty] | 1481 | 1500
[13 empty] | 1482 | 1500
[13 empty] | 1483 | 1500
[13 empty] | 1484 | 1500
[13 empty] | 1485 | 1500
[13 empty] | 1486 | 1500
[13 empty] | 1487 | 1500
[13 empty] | 1488 | 1500
[13 empty] | 1489 | 1500
[13 empty] | 1490 | 1500
[13 empty] | 1491 | 1500
[13 empty] | 1492 | 1500
[13 empty] | 1493 | 1500
[13 empty] | 1494 | 1500
[13 empty] | 1495 | 1500
[13 empty] | 1496 | 1500
[13 empty] | 1497 | 1500
[13 empty] | 1498 | 1500
[13 empty] | 1499 | 1500
[13 empty] | 1500 | 1500
[13 empty] | 1501 | 2000
[13 empty] | 1502 | 2000
[13 empty] | 1503 | 2000
[13 empty] | 1504 | 2000
[13 empty] | 1505 | 2000
[13 empty] | 1506 | 2000
[13 empty] | 1507 | 2000
[13 empty] | 1508 | 2000
[13 empty] | 1509 | 2000
[13 empty] | 1510 | 2000
[13 empty] | 1511 | 2000
[13 empty] | 1512 | 2000
[13 empty] | 1513 | 2000
[13 empty] | 1514 | 2000
[13 empty] | 1515 | 2000
[13 empty] | 1516 | 2000
[13 empty] | 1517 | 2000
[13 empty] | 1518 | 2000
[13 empty] | 1519 | 2000
[13 empty] | 1520 | 2000
[13 empty] | 1521 | 2000
[13 empty] | 1522 | 2000
[13 empty] | 1523 | 2000
[13 empty] | 1524 | 2000
[13 empty] | 1525 | 2000
[13 empty] | 1526 | 2000
[13 empty] | 1527 | 2000
[13 empty] | 1528 | 2000
[13 empty] | 1529 | 2000
[13 empty] | 1530 | 2000
[13 empty] | 1531 | 2000
[13 empty] | 1532 | 2000
[13 empty] | 1533 | 2000
[13 empty] | 1534 | 2000
[13 empty] | 1535 | 2000
[13 empty] | 1536 | 2000
[13 empty] | 1537 | 2000
[13 empty] | 1538 | 2000
[13 empty] | 1539 | 2000
[13 empty] | 1540 | 2000
[13 empty] | 1541 | 2000
[13 empty] | 1542 | 2000
[13 empty] | 1543 | 2000
[13 empty] | 1544 | 2000
[13 empty] | 1545 | 2000
[13 empty] | 1546 | 2000
[13 empty] | 1547 | 2000
[13 empty] | 1548 | 2000
[13 empty] | 1549 | 2000
[13 empty] | 1550 | 2000
[13 empty] | 1551 | 2000
[13 empty] | 1552 | 2000
[13 empty] | 1553 | 2000
[13 empty] | 1554 | 2000
[13 empty] | 1555 | 2000
[13 empty] | 1556 | 2000
[13 empty] | 1557 | 2000
[13 empty] | 1558 | 2000
[13 empty] | 1559 | 2000
[13 empty] | 1560 | 2000
[13 empty] | 1561 | 2000
[13 empty] | 1562 | 2000
[13 empty] | 1563 | 2000
[13 empty] | 1564 | 2000
[13 empty] | 1565 | 2000
[13 empty] | 1566 | 2000
[13 empty] | 1567 | 2000
[13 empty] | 1568 | 2000
[13 empty] | 1569 | 2000
[13 empty] | 1570 | 2000
[13 empty] | 1571 | 2000
[13 empty] | 1572 | 2000
[13 empty] | 1573 | 2000
[13 empty] | 1574 | 2000
[13 empty] | 1575 | 2000
[13 empty] | 1576 | 2000
[13 empty] | 1577 | 2000
[13 empty] | 1578 | 2000
[13 empty] | 1579 | 2000
[13 empty] | 1580 | 2000
[13 empty] | 1581 | 2000
[13 empty] | 1582 | 2000
[13 empty] | 1583 | 2000
[13 empty] | 1584 | 2000
[13 empty] | 1585 | 2000
[13 empty] | 1586 | 2000
[13 empty] | 1587 | 2000
[13 empty] | 1588 | 2000
[13 empty] | 1589 | 2000
[13 empty] | 1590 | 2000
[13 empty] | 1591 | 2000
[13 empty] | 1592 | 2000
[13 empty] | 1593 | 2000
[13 empty] | 1594 | 2000
[13 empty] | 1595 | 2000
[13 empty] | 1596 | 2000
[13 empty] | 1597 | 2000
[13 empty] | 1598 | 2000
[13 empty] | 1599 | 2000
[13 empty] | 1600 | 2000
[13 empty] | 1601 | 2000
[13 empty] | 1602 | 2000
[13 empty] | 1603 | 2000
[13 empty] | 1604 | 2000
[13 empty] | 1605 | 2000
[13 empty] | 1606 | 2000
[13 empty] | 1607 | 2000
[13 empty] | 1608 | 2000
[13 empty] | 1609 | 2000
[13 empty] | 1610 | 2000
[13 empty] | 1611 | 2000
[13 empty] | 1612 | 2000
[13 empty] | 1613 | 2000
[13 empty] | 1614 | 2000
[13 empty] | 1615 | 2000
[13 empty] | 1616 | 2000
[13 empty] | 1617 | 2000
[13 empty] | 1618 | 2000
[13 empty] | 1619 | 2000
[13 empty] | 1620 | 2000
[13 empty] | 1621 | 2000
[13 empty] | 1622 | 2000
[13 empty] | 1623 | 2000
[13 empty] | 1624 | 2000
[13 empty] | 1625 | 2000
[13 empty] | 1626 | 2000
[13 empty] | 1627 | 2000
[13 empty] | 1628 | 2000
[13 empty] | 1629 | 2000
[13 empty] | 1630 | 2000
[13 empty] | 1631 | 2000
[13 empty] | 1632 | 2000
[13 empty] | 1633 | 2000
[13 empty] | 1634 | 2000
[13 empty] | 1635 | 2000
[13 empty] | 1636 | 2000
[13 empty] | 1637 | 2000
[13 empty] | 1638 | 2000
[13 empty] | 1639 | 2000
[13 empty] | 1640 | 2000
[13 empty] | 1641 | 2000
[13 empty] | 1642 | 2000
[13 empty] | 1643 | 2000
[13 empty] | 1644 | 2000
[13 empty] | 1645 | 2000
[13 empty] | 1646 | 2000
[13 empty] | 1647 | 2000
[13 empty] | 1648 | 2000
[13 empty] | 1649 | 2000
[13 empty] | 1650 | 2000
[13 empty] | 1651 | 2000
[13 empty] | 1652 | 2000
[13 empty] | 1653 | 2000
[13 empty] | 1654 | 2000
[13 empty] | 1655 | 2000
[13 empty] | 1656 | 2000
[13 empty] | 1657 | 2000
[13 empty] | 1658 | 2000
[13 empty] | 1659 | 2000
[13 empty] | 1660 | 2000
[13 empty] | 1661 | 2000
[13 empty] | 1662 | 2000
[13 empty] | 1663 | 2000
[13 empty] | 1664 | 2000
[13 empty] | 1665 | 2000
[13 empty] | 1666 | 2000
[13 empty] | 1667 | 2000
[13 empty] | 1668 | 2000
[13 empty] | 1669 | 2000
[13 empty] | 1670 | 2000
[13 empty] | 1671 | 2000
[13 empty] | 1672 | 2000
[13 empty] | 1673 | 2000
[13 empty] | 1674 | 2000
[13 empty] | 1675 | 2000
[13 empty] | 1676 | 2000
[13 empty] | 1677 | 2000
[13 empty] | 1678 | 2000
[13 empty] | 1679 | 2000
[13 empty] | 1680 | 2000
[13 empty] | 1681 | 2000
[13 empty] | 1682 | 2000
[13 empty] | 1683 | 2000
[13 empty] | 1684 | 2000
[13 empty] | 1685 | 2000
[13 empty] | 1686 | 2000
[13 empty] | 1687 | 2000
[13 empty] | 1688 | 2000
[13 empty] | 1689 | 2000
[13 empty] | 1690 | 2000
[13 empty] | 1691 | 2000
[13 empty] | 1692 | 2000
[13 empty] | 1693 | 2000
[13 empty] | 1694 | 2000
[13 empty] | 1695 | 2000
[13 empty] | 1696 | 2000
[13 empty] | 1697 | 2000
[13 empty] | 1698 | 2000
[13 empty] | 1699 | 2000
[13 empty] | 1700 | 2000
[13 empty] | 1701 | 2000
[13 empty] | 1702 | 2000
[13 empty] | 1703 | 2000
[13 empty] | 1704 | 2000
[13 empty] | 1705 | 2000
[13 empty] | 1706 | 2000
[13 empty] | 1707 | 2000
[13 empty] | 1708 | 2000
[13 empty] | 1709 | 2000
[13 empty] | 1710 | 2000
[13 empty] | 1711 | 2000
[13 empty] | 1712 | 2000
[13 empty] | 1713 | 2000
[13 empty] | 1714 | 2000
[13 empty] | 1715 | 2000
[13 empty] | 1716 | 2000
[13 empty] | 1717 | 2000
[13 empty] | 1718 | 2000
[13 empty] | 1719 | 2000
[13 empty] | 1720 | 2000
[13 empty] | 1721 | 2000
[13 empty] | 1722 | 2000
[13 empty] | 1723 | 2000
[13 empty] | 1724 | 2000
[13 empty] | 1725 | 2000
[13 empty] | 1726 | 2000
[13 empty] | 1727 | 2000
[13 empty] | 1728 | 2000
[13 empty] | 1729 | 2000
[13 empty] | 1730 | 2000
[13 empty] | 1731 | 2000
[13 empty] | 1732 | 2000
[13 empty] | 1733 | 2000
[13 empty] | 1734 | 2000
[13 empty] | 1735 | 2000
[13 empty] | 1736 | 2000
[13 empty] | 1737 | 2000
[13 empty] | 1738 | 2000
[13 empty] | 1739 | 2000
[13 empty] | 1740 | 2000
[13 empty] | 1741 | 2000
[13 empty] | 1742 | 2000
[13 empty] | 1743 | 2000
[13 empty] | 1744 | 2000
[13 empty] | 1745 | 2000
[13 empty] | 1746 | 2000
[13 empty] | 1747 | 2000
[13 empty] | 1748 | 2000
[13 empty] | 1749 | 2000
[13 empty] | 1750 | 2000
[13 empty] | 1751 | 2000
[13 empty] | 1752 | 2000
[13 empty] | 1753 | 2000
[13 empty] | 1754 | 2000
[13 empty] | 1755 | 2000
[13 empty] | 1756 | 2000
[13 empty] | 1757 | 2000
[13 empty] | 1758 | 2000
[13 empty] | 1759 | 2000
[13 empty] | 1760 | 2000
[13 empty] | 1761 | 2000
[13 empty] | 1762 | 2000
[13 empty] | 1763 | 2000
[13 empty] | 1764 | 2000
[13 empty] | 1765 | 2000
[13 empty] | 1766 | 2000
[13 empty] | 1767 | 2000
[13 empty] | 1768 | 2000
[13 empty] | 1769 | 2000
[13 empty] | 1770 | 2000
[13 empty] | 1771 | 2000
[13 empty] | 1772 | 2000
[13 empty] | 1773 | 2000
[13 empty] | 1774 | 2000
[13 empty] | 1775 | 2000
[13 empty] | 1776 | 2000
[13 empty] | 1777 | 2000
[13 empty] | 1778 | 2000
[13 empty] | 1779 | 2000
[13 empty] | 1780 | 2000
[13 empty] | 1781 | 2000
[13 empty] | 1782 | 2000
[13 empty] | 1783 | 2000
[13 empty] | 1784 | 2000
[13 empty] | 1785 | 2000
[13 empty] | 1786 | 2000
[13 empty] | 1787 | 2000
[13 empty] | 1788 | 2000
[13 empty] | 1789 | 2000
[13 empty] | 1790 | 2000
[13 empty] | 1791 | 2000
[13 empty] | 1792 | 2000
[13 empty] | 1793 | 2000
[13 empty] | 1794 | 2000
[13 empty] | 1795 | 2000
[13 empty] | 1796 | 2000
[13 empty] | 1797 | 2000
[13 empty] | 1798 | 2000
[13 empty] | 1799 | 2000
[13 empty] | 1800 | 2000
[13 empty] | 1801 | 2000
[13 empty] | 1802 | 2000
[13 empty] | 1803 | 2000
[13 empty] | 1804 | 2000
[13 empty] | 1805 | 2000
[13 empty] | 1806 | 2000
[13 empty] | 1807 | 2000
[13 empty] | 1808 | 2000
[13 empty] | 1809 | 2000
[13 empty] | 1810 | 2000
[13 empty] | 1811 | 2000
[13 empty] | 1812 | 2000
[13 empty] | 1813 | 2000
[13 empty] | 1814 | 2000
[13 empty] | 1815 | 2000
[13 empty] | 1816 | 2000
[13 empty] | 1817 | 2000
[13 empty] | 1818 | 2000
[13 empty] | 1819 | 2000
[13 empty] | 1820 | 2000
[13 empty] | 1821 | 2000
[13 empty] | 1822 | 2000
[13 empty] | 1823 | 2000
[13 empty] | 1824 | 2000
[13 empty] | 1825 | 2000
[13 empty] | 1826 | 2000
[13 empty] | 1827 | 2000
[13 empty] | 1828 | 2000
[13 empty] | 1829 | 2000
[13 empty] | 1830 | 2000
[13 empty] | 1831 | 2000
[13 empty] | 1832 | 2000
[13 empty] | 1833 | 2000
[13 empty] | 1834 | 2000
[13 empty] | 1835 | 2000
[13 empty] | 1836 | 2000
[13 empty] | 1837 | 2000
[13 empty] | 1838 | 2000
[13 empty] | 1839 | 2000
[13 empty] | 1840 | 2000
[13 empty] | 1841 | 2000
[13 empty] | 1842 | 2000
[13 empty] | 1843 | 2000
[13 empty] | 1844 | 2000
[13 empty] | 1845 | 2000
[13 empty] | 1846 | 2000
[13 empty] | 1847 | 2000
[13 empty] | 1848 | 2000
[13 empty] | 1849 | 2000
[13 empty] | 1850 | 2000
[13 empty] | 1851 | 2000
[13 empty] | 1852 | 2000
[13 empty] | 1853 | 2000
[13 empty] | 1854 | 2000
[13 empty] | 1855 | 2000
[13 empty] | 1856 | 2000
[13 empty] | 1857 | 2000
[13 empty] | 1858 | 2000
[13 empty] | 1859 | 2000
[13 empty] | 1860 | 2000
[13 empty] | 1861 | 2000
[13 empty] | 1862 | 2000
[13 empty] | 1863 | 2000
[13 empty] | 1864 | 2000
[13 empty] | 1865 | 2000
[13 empty] | 1866 | 2000
[13 empty] | 1867 | 2000
[13 empty] | 1868 | 2000
[13 empty] | 1869 | 2000
[13 empty] | 1870 | 2000
[13 empty] | 1871 | 2000
[13 empty] | 1872 | 2000
[13 empty] | 1873 | 2000
[13 empty] | 1874 | 2000
[13 empty] | 1875 | 2000
[13 empty] | 1876 | 2000
[13 empty] | 1877 | 2000
[13 empty] | 1878 | 2000
[13 empty] | 1879 | 2000
[13 empty] | 1880 | 2000
[13 empty] | 1881 | 2000
[13 empty] | 1882 | 2000
[13 empty] | 1883 | 2000
[13 empty] | 1884 | 2000
[13 empty] | 1885 | 2000
[13 empty] | 1886 | 2000
[13 empty] | 1887 | 2000
[13 empty] | 1888 | 2000
[13 empty] | 1889 | 2000
[13 empty] | 1890 | 2000
[13 empty] | 1891 | 2000
[13 empty] | 1892 | 2000
[13 empty] | 1893 | 2000
[13 empty] | 1894 | 2000
[13 empty] | 1895 | 2000
[13 empty] | 1896 | 2000
[13 empty] | 1897 | 2000
[13 empty] | 1898 | 2000
[13 empty] | 1899 | 2000
[13 empty] | 1900 | 2000
[13 empty] | 1901 | 2000
[13 empty] | 1902 | 2000
[13 empty] | 1903 | 2000
[13 empty] | 1904 | 2000
[13 empty] | 1905 | 2000
[13 empty] | 1906 | 2000
[13 empty] | 1907 | 2000
[13 empty] | 1908 | 2000
[13 empty] | 1909 | 2000
[13 empty] | 1910 | 2000
[13 empty] | 1911 | 2000
[13 empty] | 1912 | 2000
[13 empty] | 1913 | 2000
[13 empty] | 1914 | 2000
[13 empty] | 1915 | 2000
[13 empty] | 1916 | 2000
[13 empty] | 1917 | 2000
[13 empty] | 1918 | 2000
[13 empty] | 1919 | 2000
[13 empty] | 1920 | 2000
[13 empty] | 1921 | 2000
[13 empty] | 1922 | 2000
[13 empty] | 1923 | 2000
[13 empty] | 1924 | 2000
[13 empty] | 1925 | 2000
[13 empty] | 1926 | 2000
[13 empty] | 1927 | 2000
[13 empty] | 1928 | 2000
[13 empty] | 1929 | 2000
[13 empty] | 1930 | 2000
[13 empty] | 1931 | 2000
[13 empty] | 1932 | 2000
[13 empty] | 1933 | 2000
[13 empty] | 1934 | 2000
[13 empty] | 1935 | 2000
[13 empty] | 1936 | 2000
[13 empty] | 1937 | 2000
[13 empty] | 1938 | 2000
[13 empty] | 1939 | 2000
[13 empty] | 1940 | 2000
[13 empty] | 1941 | 2000
[13 empty] | 1942 | 2000
[13 empty] | 1943 | 2000
[13 empty] | 1944 | 2000
[13 empty] | 1945 | 2000
[13 empty] | 1946 | 2000
[13 empty] | 1947 | 2000
[13 empty] | 1948 | 2000
[13 empty] | 1949 | 2000
[13 empty] | 1950 | 2000
[13 empty] | 1951 | 2000
[13 empty] | 1952 | 2000
[13 empty] | 1953 | 2000
[13 empty] | 1954 | 2000
[13 empty] | 1955 | 2000
[13 empty] | 1956 | 2000
[13 empty] | 1957 | 2000
[13 empty] | 1958 | 2000
[13 empty] | 1959 | 2000
[13 empty] | 1960 | 2000
[13 empty] | 1961 | 2000
[13 empty] | 1962 | 2000
[13 empty] | 1963 | 2000
[13 empty] | 1964 | 2000
[13 empty] | 1965 | 2000
[13 empty] | 1966 | 2000
[13 empty] | 1967 | 2000
[13 empty] | 1968 | 2000
[13 empty] | 1969 | 2000
[13 empty] | 1970 | 2000
[13 empty] | 1971 | 2000
[13 empty] | 1972 | 2000
[13 empty] | 1973 | 2000
[13 empty] | 1974 | 2000
[13 empty] | 1975 | 2000
[13 empty] | 1976 | 2000
[13 empty] | 1977 | 2000
[13 empty] | 1978 | 2000
[13 empty] | 1979 | 2000
[13 empty] | 1980 | 2000
[13 empty] | 1981 | 2000
[13 empty] | 1982 | 2000
[13 empty] | 1983 | 2000
[13 empty] | 1984 | 2000
[13 empty] | 1985 | 2000
[13 empty] | 1986 | 2000
[13 empty] | 1987 | 2000
[13 empty] | 1988 | 2000
[13 empty] | 1989 | 2000
[13 empty] | 1990 | 2000
[13 empty] | 1991 | 2000
[13 empty] | 1992 | 2000
[13 empty] | 1993 | 2000
[13 empty] | 1994 | 2000
[13 empty] | 1995 | 2000
[13 empty] | 1996 | 2000
[13 empty] | 1997 | 2000
[13 empty] | 1998 | 2000
[13 empty] | 1999 | 2000
[13 empty] | 2000 | 2000
[13 empty] | 2001 | 2500
[13 empty] | 2002 | 2500
[13 empty] | 2003 | 2500
[13 empty] | 2004 | 2500
[13 empty] | 2005 | 2500
[13 empty] | 2006 | 2500
[13 empty] | 2007 | 2500
[13 empty] | 2008 | 2500
[13 empty] | 2009 | 2500
[13 empty] | 2010 | 2500
[13 empty] | 2011 | 2500
[13 empty] | 2012 | 2500
[13 empty] | 2013 | 2500
[13 empty] | 2014 | 2500
[13 empty] | 2015 | 2500
[13 empty] | 2016 | 2500
[13 empty] | 2017 | 2500
[13 empty] | 2018 | 2500
[13 empty] | 2019 | 2500
[13 empty] | 2020 | 2500
[13 empty] | 2021 | 2500
[13 empty] | 2022 | 2500
[13 empty] | 2023 | 2500
[13 empty] | 2024 | 2500
[13 empty] | 2025 | 2500
[13 empty] | 2026 | 2500
[13 empty] | 2027 | 2500
[13 empty] | 2028 | 2500
[13 empty] | 2029 | 2500
[13 empty] | 2030 | 2500
[13 empty] | 2031 | 2500
[13 empty] | 2032 | 2500
[13 empty] | 2033 | 2500
[13 empty] | 2034 | 2500
[13 empty] | 2035 | 2500
[13 empty] | 2036 | 2500
[13 empty] | 2037 | 2500
[13 empty] | 2038 | 2500
[13 empty] | 2039 | 2500
[13 empty] | 2040 | 2500
[13 empty] | 2041 | 2500
[13 empty] | 2042 | 2500
[13 empty] | 2043 | 2500
[13 empty] | 2044 | 2500
[13 empty] | 2045 | 2500
[13 empty] | 2046 | 2500
[13 empty] | 2047 | 2500
[13 empty] | 2048 | 2500
[13 empty] | 2049 | 2500
[13 empty] | 2050 | 2500
[13 empty] | 2051 | 2500
[13 empty] | 2052 | 2500
[13 empty] | 2053 | 2500
[13 empty] | 2054 | 2500
[13 empty] | 2055 | 2500
[13 empty] | 2056 | 2500
[13 empty] | 2057 | 2500
[13 empty] | 2058 | 2500
[13 empty] | 2059 | 2500
[13 empty] | 2060 | 2500
[13 empty] | 2061 | 2500
[13 empty] | 2062 | 2500
[13 empty] | 2063 | 2500
[13 empty] | 2064 | 2500
[13 empty] | 2065 | 2500
[13 empty] | 2066 | 2500
[13 empty] | 2067 | 2500
[13 empty] | 2068 | 2500
[13 empty] | 2069 | 2500
[13 empty] | 2070 | 2500
[13 empty] | 2071 | 2500
[13 empty] | 2072 | 2500
[13 empty] | 2073 | 2500
[13 empty] | 2074 | 2500
[13 empty] | 2075 | 2500
[13 empty] | 2076 | 2500
[13 empty] | 2077 | 2500
[13 empty] | 2078 | 2500
[13 empty] | 2079 | 2500
[13 empty] | 2080 | 2500
[13 empty] | 2081 | 2500
[13 empty] | 2082 | 2500
[13 empty] | 2083 | 2500
[13 empty] | 2084 | 2500
[13 empty] | 2085 | 2500
[13 empty] | 2086 | 2500
[13 empty] | 2087 | 2500
[13 empty] | 2088 | 2500
[13 empty] | 2089 | 2500
[13 empty] | 2090 | 2500
[13 empty] | 2091 | 2500
[13 empty] | 2092 | 2500
[13 empty] | 2093 | 2500
[13 empty] | 2094 | 2500
[13 empty] | 2095 | 2500
[13 empty] | 2096 | 2500
[13 empty] | 2097 | 2500
[13 empty] | 2098 | 2500
[13 empty] | 2099 | 2500
[13 empty] | 2100 | 2500
[13 empty] | 2101 | 2500
[13 empty] | 2102 | 2500
[13 empty] | 2103 | 2500
[13 empty] | 2104 | 2500
[13 empty] | 2105 | 2500
[13 empty] | 2106 | 2500
[13 empty] | 2107 | 2500
[13 empty] | 2108 | 2500
[13 empty] | 2109 | 2500
[13 empty] | 2110 | 2500
[13 empty] | 2111 | 2500
[13 empty] | 2112 | 2500
[13 empty] | 2113 | 2500
[13 empty] | 2114 | 2500
[13 empty] | 2115 | 2500
[13 empty] | 2116 | 2500
[13 empty] | 2117 | 2500
[13 empty] | 2118 | 2500
[13 empty] | 2119 | 2500
[13 empty] | 2120 | 2500
[13 empty] | 2121 | 2500
[13 empty] | 2122 | 2500
[13 empty] | 2123 | 2500
[13 empty] | 2124 | 2500
[13 empty] | 2125 | 2500
[13 empty] | 2126 | 2500
[13 empty] | 2127 | 2500
[13 empty] | 2128 | 2500
[13 empty] | 2129 | 2500
[13 empty] | 2130 | 2500
[13 empty] | 2131 | 2500
[13 empty] | 2132 | 2500
[13 empty] | 2133 | 2500
[13 empty] | 2134 | 2500
[13 empty] | 2135 | 2500
[13 empty] | 2136 | 2500
[13 empty] | 2137 | 2500
[13 empty] | 2138 | 2500
[13 empty] | 2139 | 2500
[13 empty] | 2140 | 2500
[13 empty] | 2141 | 2500
[13 empty] | 2142 | 2500
[13 empty] | 2143 | 2500
[13 empty] | 2144 | 2500
[13 empty] | 2145 | 2500
[13 empty] | 2146 | 2500
[13 empty] | 2147 | 2500
[13 empty] | 2148 | 2500
[13 empty] | 2149 | 2500
[13 empty] | 2150 | 2500
[13 empty] | 2151 | 2500
[13 empty] | 2152 | 2500
[13 empty] | 2153 | 2500
[13 empty] | 2154 | 2500
[13 empty] | 2155 | 2500
[13 empty] | 2156 | 2500
[13 empty] | 2157 | 2500
[13 empty] | 2158 | 2500
[13 empty] | 2159 | 2500
[13 empty] | 2160 | 2500
[13 empty] | 2161 | 2500
[13 empty] | 2162 | 2500
[13 empty] | 2163 | 2500
[13 empty] | 2164 | 2500
[13 empty] | 2165 | 2500
[13 empty] | 2166 | 2500
[13 empty] | 2167 | 2500
[13 empty] | 2168 | 2500
[13 empty] | 2169 | 2500
[13 empty] | 2170 | 2500
[13 empty] | 2171 | 2500
[13 empty] | 2172 | 2500
[13 empty] | 2173 | 2500
[13 empty] | 2174 | 2500
[13 empty] | 2175 | 2500
[13 empty] | 2176 | 2500
[13 empty] | 2177 | 2500
[13 empty] | 2178 | 2500
[13 empty] | 2179 | 2500
[13 empty] | 2180 | 2500
[13 empty] | 2181 | 2500
[13 empty] | 2182 | 2500
[13 empty] | 2183 | 2500
[13 empty] | 2184 | 2500
[13 empty] | 2185 | 2500
[13 empty] | 2186 | 2500
[13 empty] | 2187 | 2500
[13 empty] | 2188 | 2500
[13 empty] | 2189 | 2500
[13 empty] | 2190 | 2500
[13 empty] | 2191 | 2500
[13 empty] | 2192 | 2500
[13 empty] | 2193 | 2500
[13 empty] | 2194 | 2500
[13 empty] | 2195 | 2500
[13 empty] | 2196 | 2500
[13 empty] | 2197 | 2500
[13 empty] | 2198 | 2500
[13 empty] | 2199 | 2500
[13 empty] | 2200 | 2500
[13 empty] | 2201 | 2500
[13 empty] | 2202 | 2500
[13 empty] | 2203 | 2500
[13 empty] | 2204 | 2500
[13 empty] | 2205 | 2500
[13 empty] | 2206 | 2500
[13 empty] | 2207 | 2500
[13 empty] | 2208 | 2500
[13 empty] | 2209 | 2500
[13 empty] | 2210 | 2500
[13 empty] | 2211 | 2500
[13 empty] | 2212 | 2500
[13 empty] | 2213 | 2500
[13 empty] | 2214 | 2500
[13 empty] | 2215 | 2500
[13 empty] | 2216 | 2500
[13 empty] | 2217 | 2500
[13 empty] | 2218 | 2500
[13 empty] | 2219 | 2500
[13 empty] | 2220 | 2500
[13 empty] | 2221 | 2500
[13 empty] | 2222 | 2500
[13 empty] | 2223 | 2500
[13 empty] | 2224 | 2500
[13 empty] | 2225 | 2500
[13 empty] | 2226 | 2500
[13 empty] | 2227 | 2500
[13 empty] | 2228 | 2500
[13 empty] | 2229 | 2500
[13 empty] | 2230 | 2500
[13 empty] | 2231 | 2500
[13 empty] | 2232 | 2500
[13 empty] | 2233 | 2500
[13 empty] | 2234 | 2500
[13 empty] | 2235 | 2500
[13 empty] | 2236 | 2500
[13 empty] | 2237 | 2500
[13 empty] | 2238 | 2500
[13 empty] | 2239 | 2500
[13 empty] | 2240 | 2500
[13 empty] | 2241 | 2500
[13 empty] | 2242 | 2500
[13 empty] | 2243 | 2500
[13 empty] | 2244 | 2500
[13 empty] | 2245 | 2500
[13 empty] | 2246 | 2500
[13 empty] | 2247 | 2500
[13 empty] | 2248 | 2500
[13 empty] | 2249 | 2500
[13 empty] | 2250 | 2500
[13 empty] | 2251 | 2500
[13 empty] | 2252 | 2500
[13 empty] | 2253 | 2500
[13 empty] | 2254 | 2500
[13 empty] | 2255 | 2500
[13 empty] | 2256 | 2500
[13 empty] | 2257 | 2500
[13 empty] | 2258 | 2500
[13 empty] | 2259 | 2500
[13 empty] | 2260 | 2500
[13 empty] | 2261 | 2500
[13 empty] | 2262 | 2500
[13 empty] | 2263 | 2500
[13 empty] | 2264 | 2500
[13 empty] | 2265 | 2500
[13 empty] | 2266 | 2500
[13 empty] | 2267 | 2500
[13 empty] | 2268 | 2500
[13 empty] | 2269 | 2500
[13 empty] | 2270 | 2500
[13 empty] | 2271 | 2500
[13 empty] | 2272 | 2500
[13 empty] | 2273 | 2500
[13 empty] | 2274 | 2500
[13 empty] | 2275 | 2500
[13 empty] | 2276 | 2500
[13 empty] | 2277 | 2500
[13 empty] | 2278 | 2500
[13 empty] | 2279 | 2500
[13 empty] | 2280 | 2500
[13 empty] | 2281 | 2500
[13 empty] | 2282 | 2500
[13 empty] | 2283 | 2500
[13 empty] | 2284 | 2500
[13 empty] | 2285 | 2500
[13 empty] | 2286 | 2500
[13 empty] | 2287 | 2500
[13 empty] | 2288 | 2500
[13 empty] | 2289 | 2500
[13 empty] | 2290 | 2500
[13 empty] | 2291 | 2500
[13 empty] | 2292 | 2500
[13 empty] | 2293 | 2500
[13 empty] | 2294 | 2500
[13 empty] | 2295 | 2500
[13 empty] | 2296 | 2500
[13 empty] | 2297 | 2500
[13 empty] | 2298 | 2500
[13 empty] | 2299 | 2500
[13 empty] | 2300 | 2500
[13 empty] | 2301 | 2500
[13 empty] | 2302 | 2500
[13 empty] | 2303 | 2500
[13 empty] | 2304 | 2500
[13 empty] | 2305 | 2500
[13 empty] | 2306 | 2500
[13 empty] | 2307 | 2500
[13 empty] | 2308 | 2500
[13 empty] | 2309 | 2500
[13 empty] | 2310 | 2500
[13 empty] | 2311 | 2500
[13 empty] | 2312 | 2500
[13 empty] | 2313 | 2500
[13 empty] | 2314 | 2500
[13 empty] | 2315 | 2500
[13 empty] | 2316 | 2500
[13 empty] | 2317 | 2500
[13 empty] | 2318 | 2500
[13 empty] | 2319 | 2500
[13 empty] | 2320 | 2500
[13 empty] | 2321 | 2500
[13 empty] | 2322 | 2500
[13 empty] | 2323 | 2500
[13 empty] | 2324 | 2500
[13 empty] | 2325 | 2500
[13 empty] | 2326 | 2500
[13 empty] | 2327 | 2500
[13 empty] | 2328 | 2500
[13 empty] | 2329 | 2500
[13 empty] | 2330 | 2500
[13 empty] | 2331 | 2500
[13 empty] | 2332 | 2500
[13 empty] | 2333 | 2500
[13 empty] | 2334 | 2500
[13 empty] | 2335 | 2500
[13 empty] | 2336 | 2500
[13 empty] | 2337 | 2500
[13 empty] | 2338 | 2500
[13 empty] | 2339 | 2500
[13 empty] | 2340 | 2500
[13 empty] | 2341 | 2500
[13 empty] | 2342 | 2500
[13 empty] | 2343 | 2500
[13 empty] | 2344 | 2500
[13 empty] | 2345 | 2500
[13 empty] | 2346 | 2500
[13 empty] | 2347 | 2500
[13 empty] | 2348 | 2500
[13 empty] | 2349 | 2500
[13 empty] | 2350 | 2500
[13 empty] | 2351 | 2500
[13 empty] | 2352 | 2500
[13 empty] | 2353 | 2500
[13 empty] | 2354 | 2500
[13 empty] | 2355 | 2500
[13 empty] | 2356 | 2500
[13 empty] | 2357 | 2500
[13 empty] | 2358 | 2500
[13 empty] | 2359 | 2500
[13 empty] | 2360 | 2500
[13 empty] | 2361 | 2500
[13 empty] | 2362 | 2500
[13 empty] | 2363 | 2500
[13 empty] | 2364 | 2500
[13 empty] | 2365 | 2500
[13 empty] | 2366 | 2500
[13 empty] | 2367 | 2500
[13 empty] | 2368 | 2500
[13 empty] | 2369 | 2500
[13 empty] | 2370 | 2500
[13 empty] | 2371 | 2500
[13 empty] | 2372 | 2500
[13 empty] | 2373 | 2500
[13 empty] | 2374 | 2500
[13 empty] | 2375 | 2500
[13 empty] | 2376 | 2500
[13 empty] | 2377 | 2500
[13 empty] | 2378 | 2500
[13 empty] | 2379 | 2500
[13 empty] | 2380 | 2500
[13 empty] | 2381 | 2500
[13 empty] | 2382 | 2500
[13 empty] | 2383 | 2500
[13 empty] | 2384 | 2500
[13 empty] | 2385 | 2500
[13 empty] | 2386 | 2500
[13 empty] | 2387 | 2500
[13 empty] | 2388 | 2500
[13 empty] | 2389 | 2500
[13 empty] | 2390 | 2500
[13 empty] | 2391 | 2500
[13 empty] | 2392 | 2500
[13 empty] | 2393 | 2500
[13 empty] | 2394 | 2500
[13 empty] | 2395 | 2500
[13 empty] | 2396 | 2500
[13 empty] | 2397 | 2500
[13 empty] | 2398 | 2500
[13 empty] | 2399 | 2500
[13 empty] | 2400 | 2500
[13 empty] | 2401 | 2500
[13 empty] | 2402 | 2500
[13 empty] | 2403 | 2500
[13 empty] | 2404 | 2500
[13 empty] | 2405 | 2500
[13 empty] | 2406 | 2500
[13 empty] | 2407 | 2500
[13 empty] | 2408 | 2500
[13 empty] | 2409 | 2500
[13 empty] | 2410 | 2500
[13 empty] | 2411 | 2500
[13 empty] | 2412 | 2500
[13 empty] | 2413 | 2500
[13 empty] | 2414 | 2500
[13 empty] | 2415 | 2500
[13 empty] | 2416 | 2500
[13 empty] | 2417 | 2500
[13 empty] | 2418 | 2500
[13 empty] | 2419 | 2500
[13 empty] | 2420 | 2500
[13 empty] | 2421 | 2500
[13 empty] | 2422 | 2500
[13 empty] | 2423 | 2500
[13 empty] | 2424 | 2500
[13 empty] | 2425 | 2500
[13 empty] | 2426 | 2500
[13 empty] | 2427 | 2500
[13 empty] | 2428 | 2500
[13 empty] | 2429 | 2500
[13 empty] | 2430 | 2500
[13 empty] | 2431 | 2500
[13 empty] | 2432 | 2500
[13 empty] | 2433 | 2500
[13 empty] | 2434 | 2500
[13 empty] | 2435 | 2500
[13 empty] | 2436 | 2500
[13 empty] | 2437 | 2500
[13 empty] | 2438 | 2500
[13 empty] | 2439 | 2500
[13 empty] | 2440 | 2500
[13 empty] | 2441 | 2500
[13 empty] | 2442 | 2500
[13 empty] | 2443 | 2500
[13 empty] | 2444 | 2500
[13 empty] | 2445 | 2500
[13 empty] | 2446 | 2500
[13 empty] | 2447 | 2500
[13 empty] | 2448 | 2500
[13 empty] | 2449 | 2500
[13 empty] | 2450 | 2500
[13 empty] | 2451 | 2500
[13 empty] | 2452 | 2500
[13 empty] | 2453 | 2500
[13 empty] | 2454 | 2500
[13 empty] | 2455 | 2500
[13 empty] | 2456 | 2500
[13 empty] | 2457 | 2500
[13 empty] | 2458 | 2500
[13 empty] | 2459 | 2500
[13 empty] | 2460 | 2500
[13 empty] | 2461 | 2500
[13 empty] | 2462 | 2500
[13 empty] | 2463 | 2500
[13 empty] | 2464 | 2500
[13 empty] | 2465 | 2500
[13 empty] | 2466 | 2500
[13 empty] | 2467 | 2500
[13 empty] | 2468 | 2500
[13 empty] | 2469 | 2500
[13 empty] | 2470 | 2500
[13 empty] | 2471 | 2500
[13 empty] | 2472 | 2500
[13 empty] | 2473 | 2500
[13 empty] | 2474 | 2500
[13 empty] | 2475 | 2500
[13 empty] | 2476 | 2500
[13 empty] | 2477 | 2500
[13 empty] | 2478 | 2500
[13 empty] | 2479 | 2500
[13 empty] | 2480 | 2500
[13 empty] | 2481 | 2500
[13 empty] | 2482 | 2500
[13 empty] | 2483 | 2500
[13 empty] | 2484 | 2500
[13 empty] | 2485 | 2500
[13 empty] | 2486 | 2500
[13 empty] | 2487 | 2500
[13 empty] | 2488 | 2500
[13 empty] | 2489 | 2500
[13 empty] | 2490 | 2500
[13 empty] | 2491 | 2500
[13 empty] | 2492 | 2500
[13 empty] | 2493 | 2500
[13 empty] | 2494 | 2500
[13 empty] | 2495 | 2500
[13 empty] | 2496 | 2500
[13 empty] | 2497 | 2500
[13 empty] | 2498 | 2500
[13 empty] | 2499 | 2500
[13 empty] | 2500 | 2500
[13 empty] | 2501 | 3000
[13 empty] | 2502 | 3000
[13 empty] | 2503 | 3000
[13 empty] | 2504 | 3000
[13 empty] | 2505 | 3000
[13 empty] | 2506 | 3000
[13 empty] | 2507 | 3000
[13 empty] | 2508 | 3000
[13 empty] | 2509 | 3000
[13 empty] | 2510 | 3000
[13 empty] | 2511 | 3000
[13 empty] | 2512 | 3000
[13 empty] | 2513 | 3000
[13 empty] | 2514 | 3000
[13 empty] | 2515 | 3000
[13 empty] | 2516 | 3000
[13 empty] | 2517 | 3000
[13 empty] | 2518 | 3000
[13 empty] | 2519 | 3000
[13 empty] | 2520 | 3000
[13 empty] | 2521 | 3000
[13 empty] | 2522 | 3000
[13 empty] | 2523 | 3000
[13 empty] | 2524 | 3000
[13 empty] | 2525 | 3000
[13 empty] | 2526 | 3000
[13 empty] | 2527 | 3000
[13 empty] | 2528 | 3000
[13 empty] | 2529 | 3000
[13 empty] | 2530 | 3000
[13 empty] | 2531 | 3000
[13 empty] | 2532 | 3000
[13 empty] | 2533 | 3000
[13 empty] | 2534 | 3000
[13 empty] | 2535 | 3000
[13 empty] | 2536 | 3000
[13 empty] | 2537 | 3000
[13 empty] | 2538 | 3000
[13 empty] | 2539 | 3000
[13 empty] | 2540 | 3000
[13 empty] | 2541 | 3000
[13 empty] | 2542 | 3000
[13 empty] | 2543 | 3000
[13 empty] | 2544 | 3000
[13 empty] | 2545 | 3000
[13 empty] | 2546 | 3000
[13 empty] | 2547 | 3000
[13 empty] | 2548 | 3000
[13 empty] | 2549 | 3000
[13 empty] | 2550 | 3000
[13 empty] | 2551 | 3000
[13 empty] | 2552 | 3000
[13 empty] | 2553 | 3000
[13 empty] | 2554 | 3000
[13 empty] | 2555 | 3000
[13 empty] | 2556 | 3000
[13 empty] | 2557 | 3000
[13 empty] | 2558 | 3000
[13 empty] | 2559 | 3000
[13 empty] | 2560 | 3000
[13 empty] | 2561 | 3000
[13 empty] | 2562 | 3000
[13 empty] | 2563 | 3000
[13 empty] | 2564 | 3000
[13 empty] | 2565 | 3000
[13 empty] | 2566 | 3000
[13 empty] | 2567 | 3000
[13 empty] | 2568 | 3000
[13 empty] | 2569 | 3000
[13 empty] | 2570 | 3000
[13 empty] | 2571 | 3000
[13 empty] | 2572 | 3000
[13 empty] | 2573 | 3000
[13 empty] | 2574 | 3000
[13 empty] | 2575 | 3000
[13 empty] | 2576 | 3000
[13 empty] | 2577 | 3000
[13 empty] | 2578 | 3000
[13 empty] | 2579 | 3000
[13 empty] | 2580 | 3000
[13 empty] | 2581 | 3000
[13 empty] | 2582 | 3000
[13 empty] | 2583 | 3000
[13 empty] | 2584 | 3000
[13 empty] | 2585 | 3000
[13 empty] | 2586 | 3000
[13 empty] | 2587 | 3000
[13 empty] | 2588 | 3000
[13 empty] | 2589 | 3000
[13 empty] | 2590 | 3000
[13 empty] | 2591 | 3000
[13 empty] | 2592 | 3000
[13 empty] | 2593 | 3000
[13 empty] | 2594 | 3000
[13 empty] | 2595 | 3000
[13 empty] | 2596 | 3000
[13 empty] | 2597 | 3000
[13 empty] | 2598 | 3000
[13 empty] | 2599 | 3000
[13 empty] | 2600 | 3000
[13 empty] | 2601 | 3000
[13 empty] | 2602 | 3000
[13 empty] | 2603 | 3000
[13 empty] | 2604 | 3000
[13 empty] | 2605 | 3000
[13 empty] | 2606 | 3000
[13 empty] | 2607 | 3000
[13 empty] | 2608 | 3000
[13 empty] | 2609 | 3000
[13 empty] | 2610 | 3000
[13 empty] | 2611 | 3000
[13 empty] | 2612 | 3000
[13 empty] | 2613 | 3000
[13 empty] | 2614 | 3000
[13 empty] | 2615 | 3000
[13 empty] | 2616 | 3000
[13 empty] | 2617 | 3000
[13 empty] | 2618 | 3000
[13 empty] | 2619 | 3000
[13 empty] | 2620 | 3000
[13 empty] | 2621 | 3000
[13 empty] | 2622 | 3000
[13 empty] | 2623 | 3000
[13 empty] | 2624 | 3000
[13 empty] | 2625 | 3000
[13 empty] | 2626 | 3000
[13 empty] | 2627 | 3000
[13 empty] | 2628 | 3000
[13 empty] | 2629 | 3000
[13 empty] | 2630 | 3000
[13 empty] | 2631 | 3000
[13 empty] | 2632 | 3000
[13 empty] | 2633 | 3000
[13 empty] | 2634 | 3000
[13 empty] | 2635 | 3000
[13 empty] | 2636 | 3000
[13 empty] | 2637 | 3000
[13 empty] | 2638 | 3000
[13 empty] | 2639 | 3000
[13 empty] | 2640 | 3000
[13 empty] | 2641 | 3000
[13 empty] | 2642 | 3000
[13 empty] | 2643 | 3000
[13 empty] | 2644 | 3000
[13 empty] | 2645 | 3000
[13 empty] | 2646 | 3000
[13 empty] | 2647 | 3000
[13 empty] | 2648 | 3000
[13 empty] | 2649 | 3000
[13 empty] | 2650 | 3000
[13 empty] | 2651 | 3000
[13 empty] | 2652 | 3000
[13 empty] | 2653 | 3000
[13 empty] | 2654 | 3000
[13 empty] | 2655 | 3000
[13 empty] | 2656 | 3000
[13 empty] | 2657 | 3000
[13 empty] | 2658 | 3000
[13 empty] | 2659 | 3000
[13 empty] | 2660 | 3000
[13 empty] | 2661 | 3000
[13 empty] | 2662 | 3000
[13 empty] | 2663 | 3000
[13 empty] | 2664 | 3000
[13 empty] | 2665 | 3000
[13 empty] | 2666 | 3000
[13 empty] | 2667 | 3000
[13 empty] | 2668 | 3000
[13 empty] | 2669 | 3000
[13 empty] | 2670 | 3000
[13 empty] | 2671 | 3000
[13 empty] | 2672 | 3000
[13 empty] | 2673 | 3000
[13 empty] | 2674 | 3000
[13 empty] | 2675 | 3000
[13 empty] | 2676 | 3000
[13 empty] | 2677 | 3000
[13 empty] | 2678 | 3000
[13 empty] | 2679 | 3000
[13 empty] | 2680 | 3000
[13 empty] | 2681 | 3000
[13 empty] | 2682 | 3000
[13 empty] | 2683 | 3000
[13 empty] | 2684 | 3000
[13 empty] | 2685 | 3000
[13 empty] | 2686 | 3000
[13 empty] | 2687 | 3000
[13 empty] | 2688 | 3000
[13 empty] | 2689 | 3000
[13 empty] | 2690 | 3000
[13 empty] | 2691 | 3000
[13 empty] | 2692 | 3000
[13 empty] | 2693 | 3000
[13 empty] | 2694 | 3000
[13 empty] | 2695 | 3000
[13 empty] | 2696 | 3000
[13 empty] | 2697 | 3000
[13 empty] | 2698 | 3000
[13 empty] | 2699 | 3000
[13 empty] | 2700 | 3000
[13 empty] | 2701 | 3000
[13 empty] | 2702 | 3000
[13 empty] | 2703 | 3000
[13 empty] | 2704 | 3000
[13 empty] | 2705 | 3000
[13 empty] | 2706 | 3000
[13 empty] | 2707 | 3000
[13 empty] | 2708 | 3000
[13 empty] | 2709 | 3000
[13 empty] | 2710 | 3000
[13 empty] | 2711 | 3000
[13 empty] | 2712 | 3000
[13 empty] | 2713 | 3000
[13 empty] | 2714 | 3000
[13 empty] | 2715 | 3000
[13 empty] | 2716 | 3000
[13 empty] | 2717 | 3000
[13 empty] | 2718 | 3000
[13 empty] | 2719 | 3000
[13 empty] | 2720 | 3000
[13 empty] | 2721 | 3000
[13 empty] | 2722 | 3000
[13 empty] | 2723 | 3000
[13 empty] | 2724 | 3000
[13 empty] | 2725 | 3000
[13 empty] | 2726 | 3000
[13 empty] | 2727 | 3000
[13 empty] | 2728 | 3000
[13 empty] | 2729 | 3000
[13 empty] | 2730 | 3000
[13 empty] | 2731 | 3000
[13 empty] | 2732 | 3000
[13 empty] | 2733 | 3000
[13 empty] | 2734 | 3000
[13 empty] | 2735 | 3000
[13 empty] | 2736 | 3000
[13 empty] | 2737 | 3000
[13 empty] | 2738 | 3000
[13 empty] | 2739 | 3000
[13 empty] | 2740 | 3000
[13 empty] | 2741 | 3000
[13 empty] | 2742 | 3000
[13 empty] | 2743 | 3000
[13 empty] | 2744 | 3000
[13 empty] | 2745 | 3000
[13 empty] | 2746 | 3000
[13 empty] | 2747 | 3000
[13 empty] | 2748 | 3000
[13 empty] | 2749 | 3000
[13 empty] | 2750 | 3000
[13 empty] | 2751 | 3000
[13 empty] | 2752 | 3000
[13 empty] | 2753 | 3000
[13 empty] | 2754 | 3000
[13 empty] | 2755 | 3000
[13 empty] | 2756 | 3000
[13 empty] | 2757 | 3000
[13 empty] | 2758 | 3000
[13 empty] | 2759 | 3000
[13 empty] | 2760 | 3000
[13 empty] | 2761 | 3000
[13 empty] | 2762 | 3000
[13 empty] | 2763 | 3000
[13 empty] | 2764 | 3000
[13 empty] | 2765 | 3000
[13 empty] | 2766 | 3000
[13 empty] | 2767 | 3000
[13 empty] | 2768 | 3000
[13 empty] | 2769 | 3000
[13 empty] | 2770 | 3000
[13 empty] | 2771 | 3000
[13 empty] | 2772 | 3000
[13 empty] | 2773 | 3000
[13 empty] | 2774 | 3000
[13 empty] | 2775 | 3000
[13 empty] | 2776 | 3000
[13 empty] | 2777 | 3000
[13 empty] | 2778 | 3000
[13 empty] | 2779 | 3000
[13 empty] | 2780 | 3000
[13 empty] | 2781 | 3000
[13 empty] | 2782 | 3000
[13 empty] | 2783 | 3000
[13 empty] | 2784 | 3000
[13 empty] | 2785 | 3000
[13 empty] | 2786 | 3000
[13 empty] | 2787 | 3000
[13 empty] | 2788 | 3000
[13 empty] | 2789 | 3000
[13 empty] | 2790 | 3000
[13 empty] | 2791 | 3000
[13 empty] | 2792 | 3000
[13 empty] | 2793 | 3000
[13 empty] | 2794 | 3000
[13 empty] | 2795 | 3000
[13 empty] | 2796 | 3000
[13 empty] | 2797 | 3000
[13 empty] | 2798 | 3000
[13 empty] | 2799 | 3000
[13 empty] | 2800 | 3000
[13 empty] | 2801 | 3000
[13 empty] | 2802 | 3000
[13 empty] | 2803 | 3000
[13 empty] | 2804 | 3000
[13 empty] | 2805 | 3000
[13 empty] | 2806 | 3000
[13 empty] | 2807 | 3000
[13 empty] | 2808 | 3000
[13 empty] | 2809 | 3000
[13 empty] | 2810 | 3000
[13 empty] | 2811 | 3000
[13 empty] | 2812 | 3000
[13 empty] | 2813 | 3000
[13 empty] | 2814 | 3000
[13 empty] | 2815 | 3000
[13 empty] | 2816 | 3000
[13 empty] | 2817 | 3000
[13 empty] | 2818 | 3000
[13 empty] | 2819 | 3000
[13 empty] | 2820 | 3000
[13 empty] | 2821 | 3000
[13 empty] | 2822 | 3000
[13 empty] | 2823 | 3000
[13 empty] | 2824 | 3000
[13 empty] | 2825 | 3000
[13 empty] | 2826 | 3000
[13 empty] | 2827 | 3000
[13 empty] | 2828 | 3000
[13 empty] | 2829 | 3000
[13 empty] | 2830 | 3000
[13 empty] | 2831 | 3000
[13 empty] | 2832 | 3000
[13 empty] | 2833 | 3000
[13 empty] | 2834 | 3000
[13 empty] | 2835 | 3000
[13 empty] | 2836 | 3000
[13 empty] | 2837 | 3000
[13 empty] | 2838 | 3000
[13 empty] | 2839 | 3000
[13 empty] | 2840 | 3000
[13 empty] | 2841 | 3000
[13 empty] | 2842 | 3000
[13 empty] | 2843 | 3000
[13 empty] | 2844 | 3000
[13 empty] | 2845 | 3000
[13 empty] | 2846 | 3000
[13 empty] | 2847 | 3000
[13 empty] | 2848 | 3000
[13 empty] | 2849 | 3000
[13 empty] | 2850 | 3000
[13 empty] | 2851 | 3000
[13 empty] | 2852 | 3000
[13 empty] | 2853 | 3000
[13 empty] | 2854 | 3000
[13 empty] | 2855 | 3000
[13 empty] | 2856 | 3000
[13 empty] | 2857 | 3000
[13 empty] | 2858 | 3000
[13 empty] | 2859 | 3000
[13 empty] | 2860 | 3000
[13 empty] | 2861 | 3000
[13 empty] | 2862 | 3000
[13 empty] | 2863 | 3000
[13 empty] | 2864 | 3000
[13 empty] | 2865 | 3000
[13 empty] | 2866 | 3000
[13 empty] | 2867 | 3000
[13 empty] | 2868 | 3000
[13 empty] | 2869 | 3000
[13 empty] | 2870 | 3000
[13 empty] | 2871 | 3000
[13 empty] | 2872 | 3000
[13 empty] | 2873 | 3000
[13 empty] | 2874 | 3000
[13 empty] | 2875 | 3000
[13 empty] | 2876 | 3000
[13 empty] | 2877 | 3000
[13 empty] | 2878 | 3000
[13 empty] | 2879 | 3000
[13 empty] | 2880 | 3000
[13 empty] | 2881 | 3000
[13 empty] | 2882 | 3000
[13 empty] | 2883 | 3000
[13 empty] | 2884 | 3000
[13 empty] | 2885 | 3000
[13 empty] | 2886 | 3000
[13 empty] | 2887 | 3000
[13 empty] | 2888 | 3000
[13 empty] | 2889 | 3000
[13 empty] | 2890 | 3000
[13 empty] | 2891 | 3000
[13 empty] | 2892 | 3000
[13 empty] | 2893 | 3000
[13 empty] | 2894 | 3000
[13 empty] | 2895 | 3000
[13 empty] | 2896 | 3000
[13 empty] | 2897 | 3000
[13 empty] | 2898 | 3000
[13 empty] | 2899 | 3000
[13 empty] | 2900 | 3000
[13 empty] | 2901 | 3000
[13 empty] | 2902 | 3000
[13 empty] | 2903 | 3000
[13 empty] | 2904 | 3000
[13 empty] | 2905 | 3000
[13 empty] | 2906 | 3000
[13 empty] | 2907 | 3000
[13 empty] | 2908 | 3000
[13 empty] | 2909 | 3000
[13 empty] | 2910 | 3000
[13 empty] | 2911 | 3000
[13 empty] | 2912 | 3000
[13 empty] | 2913 | 3000
[13 empty] | 2914 | 3000
[13 empty] | 2915 | 3000
[13 empty] | 2916 | 3000
[13 empty] | 2917 | 3000
[13 empty] | 2918 | 3000
[13 empty] | 2919 | 3000
[13 empty] | 2920 | 3000
[13 empty] | 2921 | 3000
[13 empty] | 2922 | 3000
[13 empty] | 2923 | 3000
[13 empty] | 2924 | 3000
[13 empty] | 2925 | 3000
[13 empty] | 2926 | 3000
[13 empty] | 2927 | 3000
[13 empty] | 2928 | 3000
[13 empty] | 2929 | 3000
[13 empty] | 2930 | 3000
[13 empty] | 2931 | 3000
[13 empty] | 2932 | 3000
[13 empty] | 2933 | 3000
[13 empty] | 2934 | 3000
[13 empty] | 2935 | 3000
[13 empty] | 2936 | 3000
[13 empty] | 2937 | 3000
[13 empty] | 2938 | 3000
[13 empty] | 2939 | 3000
[13 empty] | 2940 | 3000
[13 empty] | 2941 | 3000
[13 empty] | 2942 | 3000
[13 empty] | 2943 | 3000
[13 empty] | 2944 | 3000
[13 empty] | 2945 | 3000
[13 empty] | 2946 | 3000
[13 empty] | 2947 | 3000
[13 empty] | 2948 | 3000
[13 empty] | 2949 | 3000
[13 empty] | 2950 | 3000
[13 empty] | 2951 | 3000
[13 empty] | 2952 | 3000
[13 empty] | 2953 | 3000
[13 empty] | 2954 | 3000
[13 empty] | 2955 | 3000
[13 empty] | 2956 | 3000
[13 empty] | 2957 | 3000
[13 empty] | 2958 | 3000
[13 empty] | 2959 | 3000
[13 empty] | 2960 | 3000
[13 empty] | 2961 | 3000
[13 empty] | 2962 | 3000
[13 empty] | 2963 | 3000
[13 empty] | 2964 | 3000
[13 empty] | 2965 | 3000
[13 empty] | 2966 | 3000
[13 empty] | 2967 | 3000
[13 empty] | 2968 | 3000
[13 empty] | 2969 | 3000
[13 empty] | 2970 | 3000
[13 empty] | 2971 | 3000
[13 empty] | 2972 | 3000
[13 empty] | 2973 | 3000
[13 empty] | 2974 | 3000
[13 empty] | 2975 | 3000
[13 empty] | 2976 | 3000
[13 empty] | 2977 | 3000
[13 empty] | 2978 | 3000
[13 empty] | 2979 | 3000
[13 empty] | 2980 | 3000
[13 empty] | 2981 | 3000
[13 empty] | 2982 | 3000
[13 empty] | 2983 | 3000
[13 empty] | 2984 | 3000
[13 empty] | 2985 | 3000
[13 empty] | 2986 | 3000
[13 empty] | 2987 | 3000
[13 empty] | 2988 | 3000
[13 empty] | 2989 | 3000
[13 empty] | 2990 | 3000
[13 empty] | 2991 | 3000
[13 empty] | 2992 | 3000
[13 empty] | 2993 | 3000
[13 empty] | 2994 | 3000
[13 empty] | 2995 | 3000
[13 empty] | 2996 | 3000
[13 empty] | 2997 | 3000
[13 empty] | 2998 | 3000
[13 empty] | 2999 | 3000
[13 empty] | 3000 | 3000
[13 empty] | 3001 | 4000
[13 empty] | 3002 | 4000
[13 empty] | 3003 | 4000
[13 empty] | 3004 | 4000
[13 empty] | 3005 | 4000
[13 empty] | 3006 | 4000
[13 empty] | 3007 | 4000
[13 empty] | 3008 | 4000
[13 empty] | 3009 | 4000
[13 empty] | 3010 | 4000
[13 empty] | 3011 | 4000
[13 empty] | 3012 | 4000
[13 empty] | 3013 | 4000
[13 empty] | 3014 | 4000
[13 empty] | 3015 | 4000
[13 empty] | 3016 | 4000
[13 empty] | 3017 | 4000
[13 empty] | 3018 | 4000
[13 empty] | 3019 | 4000
[13 empty] | 3020 | 4000
[13 empty] | 3021 | 4000
[13 empty] | 3022 | 4000
[13 empty] | 3023 | 4000
[13 empty] | 3024 | 4000
[13 empty] | 3025 | 4000
[13 empty] | 3026 | 4000
[13 empty] | 3027 | 4000
[13 empty] | 3028 | 4000
[13 empty] | 3029 | 4000
[13 empty] | 3030 | 4000
[13 empty] | 3031 | 4000
[13 empty] | 3032 | 4000
[13 empty] | 3033 | 4000
[13 empty] | 3034 | 4000
[13 empty] | 3035 | 4000
[13 empty] | 3036 | 4000
[13 empty] | 3037 | 4000
[13 empty] | 3038 | 4000
[13 empty] | 3039 | 4000
[13 empty] | 3040 | 4000
[13 empty] | 3041 | 4000
[13 empty] | 3042 | 4000
[13 empty] | 3043 | 4000
[13 empty] | 3044 | 4000
[13 empty] | 3045 | 4000
[13 empty] | 3046 | 4000
[13 empty] | 3047 | 4000
[13 empty] | 3048 | 4000
[13 empty] | 3049 | 4000
[13 empty] | 3050 | 4000
[13 empty] | 3051 | 4000
[13 empty] | 3052 | 4000
[13 empty] | 3053 | 4000
[13 empty] | 3054 | 4000
[13 empty] | 3055 | 4000
[13 empty] | 3056 | 4000
[13 empty] | 3057 | 4000
[13 empty] | 3058 | 4000
[13 empty] | 3059 | 4000
[13 empty] | 3060 | 4000
[13 empty] | 3061 | 4000
[13 empty] | 3062 | 4000
[13 empty] | 3063 | 4000
[13 empty] | 3064 | 4000
[13 empty] | 3065 | 4000
[13 empty] | 3066 | 4000
[13 empty] | 3067 | 4000
[13 empty] | 3068 | 4000
[13 empty] | 3069 | 4000
[13 empty] | 3070 | 4000
[13 empty] | 3071 | 4000
[13 empty] | 3072 | 4000
[13 empty] | 3073 | 4000
[13 empty] | 3074 | 4000
[13 empty] | 3075 | 4000
[13 empty] | 3076 | 4000
[13 empty] | 3077 | 4000
[13 empty] | 3078 | 4000
[13 empty] | 3079 | 4000
[13 empty] | 3080 | 4000
[13 empty] | 3081 | 4000
[13 empty] | 3082 | 4000
[13 empty] | 3083 | 4000
[13 empty] | 3084 | 4000
[13 empty] | 3085 | 4000
[13 empty] | 3086 | 4000
[13 empty] | 3087 | 4000
[13 empty] | 3088 | 4000
[13 empty] | 3089 | 4000
[13 empty] | 3090 | 4000
[13 empty] | 3091 | 4000
[13 empty] | 3092 | 4000
[13 empty] | 3093 | 4000
[13 empty] | 3094 | 4000
[13 empty] | 3095 | 4000
[13 empty] | 3096 | 4000
[13 empty] | 3097 | 4000
[13 empty] | 3098 | 4000
[13 empty] | 3099 | 4000
[13 empty] | 3100 | 4000
[13 empty] | 3101 | 4000
[13 empty] | 3102 | 4000
[13 empty] | 3103 | 4000
[13 empty] | 3104 | 4000
[13 empty] | 3105 | 4000
[13 empty] | 3106 | 4000
[13 empty] | 3107 | 4000
[13 empty] | 3108 | 4000
[13 empty] | 3109 | 4000
[13 empty] | 3110 | 4000
[13 empty] | 3111 | 4000
[13 empty] | 3112 | 4000
[13 empty] | 3113 | 4000
[13 empty] | 3114 | 4000
[13 empty] | 3115 | 4000
[13 empty] | 3116 | 4000
[13 empty] | 3117 | 4000
[13 empty] | 3118 | 4000
[13 empty] | 3119 | 4000
[13 empty] | 3120 | 4000
[13 empty] | 3121 | 4000
[13 empty] | 3122 | 4000
[13 empty] | 3123 | 4000
[13 empty] | 3124 | 4000
[13 empty] | 3125 | 4000
[13 empty] | 3126 | 4000
[13 empty] | 3127 | 4000
[13 empty] | 3128 | 4000
[13 empty] | 3129 | 4000
[13 empty] | 3130 | 4000
[13 empty] | 3131 | 4000
[13 empty] | 3132 | 4000
[13 empty] | 3133 | 4000
[13 empty] | 3134 | 4000
[13 empty] | 3135 | 4000
[13 empty] | 3136 | 4000
[13 empty] | 3137 | 4000
[13 empty] | 3138 | 4000
[13 empty] | 3139 | 4000
[13 empty] | 3140 | 4000
[13 empty] | 3141 | 4000
[13 empty] | 3142 | 4000
[13 empty] | 3143 | 4000
[13 empty] | 3144 | 4000
[13 empty] | 3145 | 4000
[13 empty] | 3146 | 4000
[13 empty] | 3147 | 4000
[13 empty] | 3148 | 4000
[13 empty] | 3149 | 4000
[13 empty] | 3150 | 4000
[13 empty] | 3151 | 4000
[13 empty] | 3152 | 4000
[13 empty] | 3153 | 4000
[13 empty] | 3154 | 4000
[13 empty] | 3155 | 4000
[13 empty] | 3156 | 4000
[13 empty] | 3157 | 4000
[13 empty] | 3158 | 4000
[13 empty] | 3159 | 4000
[13 empty] | 3160 | 4000
[13 empty] | 3161 | 4000
[13 empty] | 3162 | 4000
[13 empty] | 3163 | 4000
[13 empty] | 3164 | 4000
[13 empty] | 3165 | 4000
[13 empty] | 3166 | 4000
[13 empty] | 3167 | 4000
[13 empty] | 3168 | 4000
[13 empty] | 3169 | 4000
[13 empty] | 3170 | 4000
[13 empty] | 3171 | 4000
[13 empty] | 3172 | 4000
[13 empty] | 3173 | 4000
[13 empty] | 3174 | 4000
[13 empty] | 3175 | 4000
[13 empty] | 3176 | 4000
[13 empty] | 3177 | 4000
[13 empty] | 3178 | 4000
[13 empty] | 3179 | 4000
[13 empty] | 3180 | 4000
[13 empty] | 3181 | 4000
[13 empty] | 3182 | 4000
[13 empty] | 3183 | 4000
[13 empty] | 3184 | 4000
[13 empty] | 3185 | 4000
[13 empty] | 3186 | 4000
[13 empty] | 3187 | 4000
[13 empty] | 3188 | 4000
[13 empty] | 3189 | 4000
[13 empty] | 3190 | 4000
[13 empty] | 3191 | 4000
[13 empty] | 3192 | 4000
[13 empty] | 3193 | 4000
[13 empty] | 3194 | 4000
[13 empty] | 3195 | 4000
[13 empty] | 3196 | 4000
[13 empty] | 3197 | 4000
[13 empty] | 3198 | 4000
[13 empty] | 3199 | 4000
[13 empty] | 3200 | 4000
[13 empty] | 3201 | 4000
[13 empty] | 3202 | 4000
[13 empty] | 3203 | 4000
[13 empty] | 3204 | 4000
[13 empty] | 3205 | 4000
[13 empty] | 3206 | 4000
[13 empty] | 3207 | 4000
[13 empty] | 3208 | 4000
[13 empty] | 3209 | 4000
[13 empty] | 3210 | 4000
[13 empty] | 3211 | 4000
[13 empty] | 3212 | 4000
[13 empty] | 3213 | 4000
[13 empty] | 3214 | 4000
[13 empty] | 3215 | 4000
[13 empty] | 3216 | 4000
[13 empty] | 3217 | 4000
[13 empty] | 3218 | 4000
[13 empty] | 3219 | 4000
[13 empty] | 3220 | 4000
[13 empty] | 3221 | 4000
[13 empty] | 3222 | 4000
[13 empty] | 3223 | 4000
[13 empty] | 3224 | 4000
[13 empty] | 3225 | 4000
[13 empty] | 3226 | 4000
[13 empty] | 3227 | 4000
[13 empty] | 3228 | 4000
[13 empty] | 3229 | 4000
[13 empty] | 3230 | 4000
[13 empty] | 3231 | 4000
[13 empty] | 3232 | 4000
[13 empty] | 3233 | 4000
[13 empty] | 3234 | 4000
[13 empty] | 3235 | 4000
[13 empty] | 3236 | 4000
[13 empty] | 3237 | 4000
[13 empty] | 3238 | 4000
[13 empty] | 3239 | 4000
[13 empty] | 3240 | 4000
[13 empty] | 3241 | 4000
[13 empty] | 3242 | 4000
[13 empty] | 3243 | 4000
[13 empty] | 3244 | 4000
[13 empty] | 3245 | 4000
[13 empty] | 3246 | 4000
[13 empty] | 3247 | 4000
[13 empty] | 3248 | 4000
[13 empty] | 3249 | 4000
[13 empty] | 3250 | 4000
[13 empty] | 3251 | 4000
[13 empty] | 3252 | 4000
[13 empty] | 3253 | 4000
[13 empty] | 3254 | 4000
[13 empty] | 3255 | 4000
[13 empty] | 3256 | 4000
[13 empty] | 3257 | 4000
[13 empty] | 3258 | 4000
[13 empty] | 3259 | 4000
[13 empty] | 3260 | 4000
[13 empty] | 3261 | 4000
[13 empty] | 3262 | 4000
[13 empty] | 3263 | 4000
[13 empty] | 3264 | 4000
[13 empty] | 3265 | 4000
[13 empty] | 3266 | 4000
[13 empty] | 3267 | 4000
[13 empty] | 3268 | 4000
[13 empty] | 3269 | 4000
[13 empty] | 3270 | 4000
[13 empty] | 3271 | 4000
[13 empty] | 3272 | 4000
[13 empty] | 3273 | 4000
[13 empty] | 3274 | 4000
[13 empty] | 3275 | 4000
[13 empty] | 3276 | 4000
[13 empty] | 3277 | 4000
[13 empty] | 3278 | 4000
[13 empty] | 3279 | 4000
[13 empty] | 3280 | 4000
[13 empty] | 3281 | 4000
[13 empty] | 3282 | 4000
[13 empty] | 3283 | 4000
[13 empty] | 3284 | 4000
[13 empty] | 3285 | 4000
[13 empty] | 3286 | 4000
[13 empty] | 3287 | 4000
[13 empty] | 3288 | 4000
[13 empty] | 3289 | 4000
[13 empty] | 3290 | 4000
[13 empty] | 3291 | 4000
[13 empty] | 3292 | 4000
[13 empty] | 3293 | 4000
[13 empty] | 3294 | 4000
[13 empty] | 3295 | 4000
[13 empty] | 3296 | 4000
[13 empty] | 3297 | 4000
[13 empty] | 3298 | 4000
[13 empty] | 3299 | 4000
[13 empty] | 3300 | 4000
[13 empty] | 3301 | 4000
[13 empty] | 3302 | 4000
[13 empty] | 3303 | 4000
[13 empty] | 3304 | 4000
[13 empty] | 3305 | 4000
[13 empty] | 3306 | 4000
[13 empty] | 3307 | 4000
[13 empty] | 3308 | 4000
[13 empty] | 3309 | 4000
[13 empty] | 3310 | 4000
[13 empty] | 3311 | 4000
[13 empty] | 3312 | 4000
[13 empty] | 3313 | 4000
[13 empty] | 3314 | 4000
[13 empty] | 3315 | 4000
[13 empty] | 3316 | 4000
[13 empty] | 3317 | 4000
[13 empty] | 3318 | 4000
[13 empty] | 3319 | 4000
[13 empty] | 3320 | 4000
[13 empty] | 3321 | 4000
[13 empty] | 3322 | 4000
[13 empty] | 3323 | 4000
[13 empty] | 3324 | 4000
[13 empty] | 3325 | 4000
[13 empty] | 3326 | 4000
[13 empty] | 3327 | 4000
[13 empty] | 3328 | 4000
[13 empty] | 3329 | 4000
[13 empty] | 3330 | 4000
[13 empty] | 3331 | 4000
[13 empty] | 3332 | 4000
[13 empty] | 3333 | 4000
[13 empty] | 3334 | 4000
[13 empty] | 3335 | 4000
[13 empty] | 3336 | 4000
[13 empty] | 3337 | 4000
[13 empty] | 3338 | 4000
[13 empty] | 3339 | 4000
[13 empty] | 3340 | 4000
[13 empty] | 3341 | 4000
[13 empty] | 3342 | 4000
[13 empty] | 3343 | 4000
[13 empty] | 3344 | 4000
[13 empty] | 3345 | 4000
[13 empty] | 3346 | 4000
[13 empty] | 3347 | 4000
[13 empty] | 3348 | 4000
[13 empty] | 3349 | 4000
[13 empty] | 3350 | 4000
[13 empty] | 3351 | 4000
[13 empty] | 3352 | 4000
[13 empty] | 3353 | 4000
[13 empty] | 3354 | 4000
[13 empty] | 3355 | 4000
[13 empty] | 3356 | 4000
[13 empty] | 3357 | 4000
[13 empty] | 3358 | 4000
[13 empty] | 3359 | 4000
[13 empty] | 3360 | 4000
[13 empty] | 3361 | 4000
[13 empty] | 3362 | 4000
[13 empty] | 3363 | 4000
[13 empty] | 3364 | 4000
[13 empty] | 3365 | 4000
[13 empty] | 3366 | 4000
[13 empty] | 3367 | 4000
[13 empty] | 3368 | 4000
[13 empty] | 3369 | 4000
[13 empty] | 3370 | 4000
[13 empty] | 3371 | 4000
[13 empty] | 3372 | 4000
[13 empty] | 3373 | 4000
[13 empty] | 3374 | 4000
[13 empty] | 3375 | 4000
[13 empty] | 3376 | 4000
[13 empty] | 3377 | 4000
[13 empty] | 3378 | 4000
[13 empty] | 3379 | 4000
[13 empty] | 3380 | 4000
[13 empty] | 3381 | 4000
[13 empty] | 3382 | 4000
[13 empty] | 3383 | 4000
[13 empty] | 3384 | 4000
[13 empty] | 3385 | 4000
[13 empty] | 3386 | 4000
[13 empty] | 3387 | 4000
[13 empty] | 3388 | 4000
[13 empty] | 3389 | 4000
[13 empty] | 3390 | 4000
[13 empty] | 3391 | 4000
[13 empty] | 3392 | 4000
[13 empty] | 3393 | 4000
[13 empty] | 3394 | 4000
[13 empty] | 3395 | 4000
[13 empty] | 3396 | 4000
[13 empty] | 3397 | 4000
[13 empty] | 3398 | 4000
[13 empty] | 3399 | 4000
[13 empty] | 3400 | 4000
[13 empty] | 3401 | 4000
[13 empty] | 3402 | 4000
[13 empty] | 3403 | 4000
[13 empty] | 3404 | 4000
[13 empty] | 3405 | 4000
[13 empty] | 3406 | 4000
[13 empty] | 3407 | 4000
[13 empty] | 3408 | 4000
[13 empty] | 3409 | 4000
[13 empty] | 3410 | 4000
[13 empty] | 3411 | 4000
[13 empty] | 3412 | 4000
[13 empty] | 3413 | 4000
[13 empty] | 3414 | 4000
[13 empty] | 3415 | 4000
[13 empty] | 3416 | 4000
[13 empty] | 3417 | 4000
[13 empty] | 3418 | 4000
[13 empty] | 3419 | 4000
[13 empty] | 3420 | 4000
[13 empty] | 3421 | 4000
[13 empty] | 3422 | 4000
[13 empty] | 3423 | 4000
[13 empty] | 3424 | 4000
[13 empty] | 3425 | 4000
[13 empty] | 3426 | 4000
[13 empty] | 3427 | 4000
[13 empty] | 3428 | 4000
[13 empty] | 3429 | 4000
[13 empty] | 3430 | 4000
[13 empty] | 3431 | 4000
[13 empty] | 3432 | 4000
[13 empty] | 3433 | 4000
[13 empty] | 3434 | 4000
[13 empty] | 3435 | 4000
[13 empty] | 3436 | 4000
[13 empty] | 3437 | 4000
[13 empty] | 3438 | 4000
[13 empty] | 3439 | 4000
[13 empty] | 3440 | 4000
[13 empty] | 3441 | 4000
[13 empty] | 3442 | 4000
[13 empty] | 3443 | 4000
[13 empty] | 3444 | 4000
[13 empty] | 3445 | 4000
[13 empty] | 3446 | 4000
[13 empty] | 3447 | 4000
[13 empty] | 3448 | 4000
[13 empty] | 3449 | 4000
[13 empty] | 3450 | 4000
[13 empty] | 3451 | 4000
[13 empty] | 3452 | 4000
[13 empty] | 3453 | 4000
[13 empty] | 3454 | 4000
[13 empty] | 3455 | 4000
[13 empty] | 3456 | 4000
[13 empty] | 3457 | 4000
[13 empty] | 3458 | 4000
[13 empty] | 3459 | 4000
[13 empty] | 3460 | 4000
[13 empty] | 3461 | 4000
[13 empty] | 3462 | 4000
[13 empty] | 3463 | 4000
[13 empty] | 3464 | 4000
[13 empty] | 3465 | 4000
[13 empty] | 3466 | 4000
[13 empty] | 3467 | 4000
[13 empty] | 3468 | 4000
[13 empty] | 3469 | 4000
[13 empty] | 3470 | 4000
[13 empty] | 3471 | 4000
[13 empty] | 3472 | 4000
[13 empty] | 3473 | 4000
[13 empty] | 3474 | 4000
[13 empty] | 3475 | 4000
[13 empty] | 3476 | 4000
[13 empty] | 3477 | 4000
[13 empty] | 3478 | 4000
[13 empty] | 3479 | 4000
[13 empty] | 3480 | 4000
[13 empty] | 3481 | 4000
[13 empty] | 3482 | 4000
[13 empty] | 3483 | 4000
[13 empty] | 3484 | 4000
[13 empty] | 3485 | 4000
[13 empty] | 3486 | 4000
[13 empty] | 3487 | 4000
[13 empty] | 3488 | 4000
[13 empty] | 3489 | 4000
[13 empty] | 3490 | 4000
[13 empty] | 3491 | 4000
[13 empty] | 3492 | 4000
[13 empty] | 3493 | 4000
[13 empty] | 3494 | 4000
[13 empty] | 3495 | 4000
[13 empty] | 3496 | 4000
[13 empty] | 3497 | 4000
[13 empty] | 3498 | 4000
[13 empty] | 3499 | 4000
[13 empty] | 3500 | 4000
[13 empty] | 3501 | 4000
[13 empty] | 3502 | 4000
[13 empty] | 3503 | 4000
[13 empty] | 3504 | 4000
[13 empty] | 3505 | 4000
[13 empty] | 3506 | 4000
[13 empty] | 3507 | 4000
[13 empty] | 3508 | 4000
[13 empty] | 3509 | 4000
[13 empty] | 3510 | 4000
[13 empty] | 3511 | 4000
[13 empty] | 3512 | 4000
[13 empty] | 3513 | 4000
[13 empty] | 3514 | 4000
[13 empty] | 3515 | 4000
[13 empty] | 3516 | 4000
[13 empty] | 3517 | 4000
[13 empty] | 3518 | 4000
[13 empty] | 3519 | 4000
[13 empty] | 3520 | 4000
[13 empty] | 3521 | 4000
[13 empty] | 3522 | 4000
[13 empty] | 3523 | 4000
[13 empty] | 3524 | 4000
[13 empty] | 3525 | 4000
[13 empty] | 3526 | 4000
[13 empty] | 3527 | 4000
[13 empty] | 3528 | 4000
[13 empty] | 3529 | 4000
[13 empty] | 3530 | 4000
[13 empty] | 3531 | 4000
[13 empty] | 3532 | 4000
[13 empty] | 3533 | 4000
[13 empty] | 3534 | 4000
[13 empty] | 3535 | 4000
[13 empty] | 3536 | 4000
[13 empty] | 3537 | 4000
[13 empty] | 3538 | 4000
[13 empty] | 3539 | 4000
[13 empty] | 3540 | 4000
[13 empty] | 3541 | 4000
[13 empty] | 3542 | 4000
[13 empty] | 3543 | 4000
[13 empty] | 3544 | 4000
[13 empty] | 3545 | 4000
[13 empty] | 3546 | 4000
[13 empty] | 3547 | 4000
[13 empty] | 3548 | 4000
[13 empty] | 3549 | 4000
[13 empty] | 3550 | 4000
[13 empty] | 3551 | 4000
[13 empty] | 3552 | 4000
[13 empty] | 3553 | 4000
[13 empty] | 3554 | 4000
[13 empty] | 3555 | 4000
[13 empty] | 3556 | 4000
[13 empty] | 3557 | 4000
[13 empty] | 3558 | 4000
[13 empty] | 3559 | 4000
[13 empty] | 3560 | 4000
[13 empty] | 3561 | 4000
[13 empty] | 3562 | 4000
[13 empty] | 3563 | 4000
[13 empty] | 3564 | 4000
[13 empty] | 3565 | 4000
[13 empty] | 3566 | 4000
[13 empty] | 3567 | 4000
[13 empty] | 3568 | 4000
[13 empty] | 3569 | 4000
[13 empty] | 3570 | 4000
[13 empty] | 3571 | 4000
[13 empty] | 3572 | 4000
[13 empty] | 3573 | 4000
[13 empty] | 3574 | 4000
[13 empty] | 3575 | 4000
[13 empty] | 3576 | 4000
[13 empty] | 3577 | 4000
[13 empty] | 3578 | 4000
[13 empty] | 3579 | 4000
[13 empty] | 3580 | 4000
[13 empty] | 3581 | 4000
[13 empty] | 3582 | 4000
[13 empty] | 3583 | 4000
[13 empty] | 3584 | 4000
[13 empty] | 3585 | 4000
[13 empty] | 3586 | 4000
[13 empty] | 3587 | 4000
[13 empty] | 3588 | 4000
[13 empty] | 3589 | 4000
[13 empty] | 3590 | 4000
[13 empty] | 3591 | 4000
[13 empty] | 3592 | 4000
[13 empty] | 3593 | 4000
[13 empty] | 3594 | 4000
[13 empty] | 3595 | 4000
[13 empty] | 3596 | 4000
[13 empty] | 3597 | 4000
[13 empty] | 3598 | 4000
[13 empty] | 3599 | 4000
[13 empty] | 3600 | 4000
[13 empty] | 3601 | 4000
[13 empty] | 3602 | 4000
[13 empty] | 3603 | 4000
[13 empty] | 3604 | 4000
[13 empty] | 3605 | 4000
[13 empty] | 3606 | 4000
[13 empty] | 3607 | 4000
[13 empty] | 3608 | 4000
[13 empty] | 3609 | 4000
[13 empty] | 3610 | 4000
[13 empty] | 3611 | 4000
[13 empty] | 3612 | 4000
[13 empty] | 3613 | 4000
[13 empty] | 3614 | 4000
[13 empty] | 3615 | 4000
[13 empty] | 3616 | 4000
[13 empty] | 3617 | 4000
[13 empty] | 3618 | 4000
[13 empty] | 3619 | 4000
[13 empty] | 3620 | 4000
[13 empty] | 3621 | 4000
[13 empty] | 3622 | 4000
[13 empty] | 3623 | 4000
[13 empty] | 3624 | 4000
[13 empty] | 3625 | 4000
[13 empty] | 3626 | 4000
[13 empty] | 3627 | 4000
[13 empty] | 3628 | 4000
[13 empty] | 3629 | 4000
[13 empty] | 3630 | 4000
[13 empty] | 3631 | 4000
[13 empty] | 3632 | 4000
[13 empty] | 3633 | 4000
[13 empty] | 3634 | 4000
[13 empty] | 3635 | 4000
[13 empty] | 3636 | 4000
[13 empty] | 3637 | 4000
[13 empty] | 3638 | 4000
[13 empty] | 3639 | 4000
[13 empty] | 3640 | 4000
[13 empty] | 3641 | 4000
[13 empty] | 3642 | 4000
[13 empty] | 3643 | 4000
[13 empty] | 3644 | 4000
[13 empty] | 3645 | 4000
[13 empty] | 3646 | 4000
[13 empty] | 3647 | 4000
[13 empty] | 3648 | 4000
[13 empty] | 3649 | 4000
[13 empty] | 3650 | 4000
[13 empty] | 3651 | 4000
[13 empty] | 3652 | 4000
[13 empty] | 3653 | 4000
[13 empty] | 3654 | 4000
[13 empty] | 3655 | 4000
[13 empty] | 3656 | 4000
[13 empty] | 3657 | 4000
[13 empty] | 3658 | 4000
[13 empty] | 3659 | 4000
[13 empty] | 3660 | 4000
[13 empty] | 3661 | 4000
[13 empty] | 3662 | 4000
[13 empty] | 3663 | 4000
[13 empty] | 3664 | 4000
[13 empty] | 3665 | 4000
[13 empty] | 3666 | 4000
[13 empty] | 3667 | 4000
[13 empty] | 3668 | 4000
[13 empty] | 3669 | 4000
[13 empty] | 3670 | 4000
[13 empty] | 3671 | 4000
[13 empty] | 3672 | 4000
[13 empty] | 3673 | 4000
[13 empty] | 3674 | 4000
[13 empty] | 3675 | 4000
[13 empty] | 3676 | 4000
[13 empty] | 3677 | 4000
[13 empty] | 3678 | 4000
[13 empty] | 3679 | 4000
[13 empty] | 3680 | 4000
[13 empty] | 3681 | 4000
[13 empty] | 3682 | 4000
[13 empty] | 3683 | 4000
[13 empty] | 3684 | 4000
[13 empty] | 3685 | 4000
[13 empty] | 3686 | 4000
[13 empty] | 3687 | 4000
[13 empty] | 3688 | 4000
[13 empty] | 3689 | 4000
[13 empty] | 3690 | 4000
[13 empty] | 3691 | 4000
[13 empty] | 3692 | 4000
[13 empty] | 3693 | 4000
[13 empty] | 3694 | 4000
[13 empty] | 3695 | 4000
[13 empty] | 3696 | 4000
[13 empty] | 3697 | 4000
[13 empty] | 3698 | 4000
[13 empty] | 3699 | 4000
[13 empty] | 3700 | 4000
[13 empty] | 3701 | 4000
[13 empty] | 3702 | 4000
[13 empty] | 3703 | 4000
[13 empty] | 3704 | 4000
[13 empty] | 3705 | 4000
[13 empty] | 3706 | 4000
[13 empty] | 3707 | 4000
[13 empty] | 3708 | 4000
[13 empty] | 3709 | 4000
[13 empty] | 3710 | 4000
[13 empty] | 3711 | 4000
[13 empty] | 3712 | 4000
[13 empty] | 3713 | 4000
[13 empty] | 3714 | 4000
[13 empty] | 3715 | 4000
[13 empty] | 3716 | 4000
[13 empty] | 3717 | 4000
[13 empty] | 3718 | 4000
[13 empty] | 3719 | 4000
[13 empty] | 3720 | 4000
[13 empty] | 3721 | 4000
[13 empty] | 3722 | 4000
[13 empty] | 3723 | 4000
[13 empty] | 3724 | 4000
[13 empty] | 3725 | 4000
[13 empty] | 3726 | 4000
[13 empty] | 3727 | 4000
[13 empty] | 3728 | 4000
[13 empty] | 3729 | 4000
[13 empty] | 3730 | 4000
[13 empty] | 3731 | 4000
[13 empty] | 3732 | 4000
[13 empty] | 3733 | 4000
[13 empty] | 3734 | 4000
[13 empty] | 3735 | 4000
[13 empty] | 3736 | 4000
[13 empty] | 3737 | 4000
[13 empty] | 3738 | 4000
[13 empty] | 3739 | 4000
[13 empty] | 3740 | 4000
[13 empty] | 3741 | 4000
[13 empty] | 3742 | 4000
[13 empty] | 3743 | 4000
[13 empty] | 3744 | 4000
[13 empty] | 3745 | 4000
[13 empty] | 3746 | 4000
[13 empty] | 3747 | 4000
[13 empty] | 3748 | 4000
[13 empty] | 3749 | 4000
[13 empty] | 3750 | 4000
[13 empty] | 3751 | 4000
[13 empty] | 3752 | 4000
[13 empty] | 3753 | 4000
[13 empty] | 3754 | 4000
[13 empty] | 3755 | 4000
[13 empty] | 3756 | 4000
[13 empty] | 3757 | 4000
[13 empty] | 3758 | 4000
[13 empty] | 3759 | 4000
[13 empty] | 3760 | 4000
[13 empty] | 3761 | 4000
[13 empty] | 3762 | 4000
[13 empty] | 3763 | 4000
[13 empty] | 3764 | 4000
[13 empty] | 3765 | 4000
[13 empty] | 3766 | 4000
[13 empty] | 3767 | 4000
[13 empty] | 3768 | 4000
[13 empty] | 3769 | 4000
[13 empty] | 3770 | 4000
[13 empty] | 3771 | 4000
[13 empty] | 3772 | 4000
[13 empty] | 3773 | 4000
[13 empty] | 3774 | 4000
[13 empty] | 3775 | 4000
[13 empty] | 3776 | 4000
[13 empty] | 3777 | 4000
[13 empty] | 3778 | 4000
[13 empty] | 3779 | 4000
[13 empty] | 3780 | 4000
[13 empty] | 3781 | 4000
[13 empty] | 3782 | 4000
[13 empty] | 3783 | 4000
[13 empty] | 3784 | 4000
[13 empty] | 3785 | 4000
[13 empty] | 3786 | 4000
[13 empty] | 3787 | 4000
[13 empty] | 3788 | 4000
[13 empty] | 3789 | 4000
[13 empty] | 3790 | 4000
[13 empty] | 3791 | 4000
[13 empty] | 3792 | 4000
[13 empty] | 3793 | 4000
[13 empty] | 3794 | 4000
[13 empty] | 3795 | 4000
[13 empty] | 3796 | 4000
[13 empty] | 3797 | 4000
[13 empty] | 3798 | 4000
[13 empty] | 3799 | 4000
[13 empty] | 3800 | 4000
[13 empty] | 3801 | 4000
[13 empty] | 3802 | 4000
[13 empty] | 3803 | 4000
[13 empty] | 3804 | 4000
[13 empty] | 3805 | 4000
[13 empty] | 3806 | 4000
[13 empty] | 3807 | 4000
[13 empty] | 3808 | 4000
[13 empty] | 3809 | 4000
[13 empty] | 3810 | 4000
[13 empty] | 3811 | 4000
[13 empty] | 3812 | 4000
[13 empty] | 3813 | 4000
[13 empty] | 3814 | 4000
[13 empty] | 3815 | 4000
[13 empty] | 3816 | 4000
[13 empty] | 3817 | 4000
[13 empty] | 3818 | 4000
[13 empty] | 3819 | 4000
[13 empty] | 3820 | 4000
[13 empty] | 3821 | 4000
[13 empty] | 3822 | 4000
[13 empty] | 3823 | 4000
[13 empty] | 3824 | 4000
[13 empty] | 3825 | 4000
[13 empty] | 3826 | 4000
[13 empty] | 3827 | 4000
[13 empty] | 3828 | 4000
[13 empty] | 3829 | 4000
[13 empty] | 3830 | 4000
[13 empty] | 3831 | 4000
[13 empty] | 3832 | 4000
[13 empty] | 3833 | 4000
[13 empty] | 3834 | 4000
[13 empty] | 3835 | 4000
[13 empty] | 3836 | 4000
[13 empty] | 3837 | 4000
[13 empty] | 3838 | 4000
[13 empty] | 3839 | 4000
[13 empty] | 3840 | 4000
[13 empty] | 3841 | 4000
[13 empty] | 3842 | 4000
[13 empty] | 3843 | 4000
[13 empty] | 3844 | 4000
[13 empty] | 3845 | 4000
[13 empty] | 3846 | 4000
[13 empty] | 3847 | 4000
[13 empty] | 3848 | 4000
[13 empty] | 3849 | 4000
[13 empty] | 3850 | 4000
[13 empty] | 3851 | 4000
[13 empty] | 3852 | 4000
[13 empty] | 3853 | 4000
[13 empty] | 3854 | 4000
[13 empty] | 3855 | 4000
[13 empty] | 3856 | 4000
[13 empty] | 3857 | 4000
[13 empty] | 3858 | 4000
[13 empty] | 3859 | 4000
[13 empty] | 3860 | 4000
[13 empty] | 3861 | 4000
[13 empty] | 3862 | 4000
[13 empty] | 3863 | 4000
[13 empty] | 3864 | 4000
[13 empty] | 3865 | 4000
[13 empty] | 3866 | 4000
[13 empty] | 3867 | 4000
[13 empty] | 3868 | 4000
[13 empty] | 3869 | 4000
[13 empty] | 3870 | 4000
[13 empty] | 3871 | 4000
[13 empty] | 3872 | 4000
[13 empty] | 3873 | 4000
[13 empty] | 3874 | 4000
[13 empty] | 3875 | 4000
[13 empty] | 3876 | 4000
[13 empty] | 3877 | 4000
[13 empty] | 3878 | 4000
[13 empty] | 3879 | 4000
[13 empty] | 3880 | 4000
[13 empty] | 3881 | 4000
[13 empty] | 3882 | 4000
[13 empty] | 3883 | 4000
[13 empty] | 3884 | 4000
[13 empty] | 3885 | 4000
[13 empty] | 3886 | 4000
[13 empty] | 3887 | 4000
[13 empty] | 3888 | 4000
[13 empty] | 3889 | 4000
[13 empty] | 3890 | 4000
[13 empty] | 3891 | 4000
[13 empty] | 3892 | 4000
[13 empty] | 3893 | 4000
[13 empty] | 3894 | 4000
[13 empty] | 3895 | 4000
[13 empty] | 3896 | 4000
[13 empty] | 3897 | 4000
[13 empty] | 3898 | 4000
[13 empty] | 3899 | 4000
[13 empty] | 3900 | 4000
[13 empty] | 3901 | 4000
[13 empty] | 3902 | 4000
[13 empty] | 3903 | 4000
[13 empty] | 3904 | 4000
[13 empty] | 3905 | 4000
[13 empty] | 3906 | 4000
[13 empty] | 3907 | 4000
[13 empty] | 3908 | 4000
[13 empty] | 3909 | 4000
[13 empty] | 3910 | 4000
[13 empty] | 3911 | 4000
[13 empty] | 3912 | 4000
[13 empty] | 3913 | 4000
[13 empty] | 3914 | 4000
[13 empty] | 3915 | 4000
[13 empty] | 3916 | 4000
[13 empty] | 3917 | 4000
[13 empty] | 3918 | 4000
[13 empty] | 3919 | 4000
[13 empty] | 3920 | 4000
[13 empty] | 3921 | 4000
[13 empty] | 3922 | 4000
[13 empty] | 3923 | 4000
[13 empty] | 3924 | 4000
[13 empty] | 3925 | 4000
[13 empty] | 3926 | 4000
[13 empty] | 3927 | 4000
[13 empty] | 3928 | 4000
[13 empty] | 3929 | 4000
[13 empty] | 3930 | 4000
[13 empty] | 3931 | 4000
[13 empty] | 3932 | 4000
[13 empty] | 3933 | 4000
[13 empty] | 3934 | 4000
[13 empty] | 3935 | 4000
[13 empty] | 3936 | 4000
[13 empty] | 3937 | 4000
[13 empty] | 3938 | 4000
[13 empty] | 3939 | 4000
[13 empty] | 3940 | 4000
[13 empty] | 3941 | 4000
[13 empty] | 3942 | 4000
[13 empty] | 3943 | 4000
[13 empty] | 3944 | 4000
[13 empty] | 3945 | 4000
[13 empty] | 3946 | 4000
[13 empty] | 3947 | 4000
[13 empty] | 3948 | 4000
[13 empty] | 3949 | 4000
[13 empty] | 3950 | 4000
[13 empty] | 3951 | 4000
[13 empty] | 3952 | 4000
[13 empty] | 3953 | 4000
[13 empty] | 3954 | 4000
[13 empty] | 3955 | 4000
[13 empty] | 3956 | 4000
[13 empty] | 3957 | 4000
[13 empty] | 3958 | 4000
[13 empty] | 3959 | 4000
[13 empty] | 3960 | 4000
[13 empty] | 3961 | 4000
[13 empty] | 3962 | 4000
[13 empty] | 3963 | 4000
[13 empty] | 3964 | 4000
[13 empty] | 3965 | 4000
[13 empty] | 3966 | 4000
[13 empty] | 3967 | 4000
[13 empty] | 3968 | 4000
[13 empty] | 3969 | 4000
[13 empty] | 3970 | 4000
[13 empty] | 3971 | 4000
[13 empty] | 3972 | 4000
[13 empty] | 3973 | 4000
[13 empty] | 3974 | 4000
[13 empty] | 3975 | 4000
[13 empty] | 3976 | 4000
[13 empty] | 3977 | 4000
[13 empty] | 3978 | 4000
[13 empty] | 3979 | 4000
[13 empty] | 3980 | 4000
[13 empty] | 3981 | 4000
[13 empty] | 3982 | 4000
[13 empty] | 3983 | 4000
[13 empty] | 3984 | 4000
[13 empty] | 3985 | 4000
[13 empty] | 3986 | 4000
[13 empty] | 3987 | 4000
[13 empty] | 3988 | 4000
[13 empty] | 3989 | 4000
[13 empty] | 3990 | 4000
[13 empty] | 3991 | 4000
[13 empty] | 3992 | 4000
[13 empty] | 3993 | 4000
[13 empty] | 3994 | 4000
[13 empty] | 3995 | 4000
[13 empty] | 3996 | 4000
[13 empty] | 3997 | 4000
[13 empty] | 3998 | 4000
[13 empty] | 3999 | 4000
[13 empty] | 4000 | 4000
[13 empty] | 4001 | 5000
[13 empty] | 4002 | 5000
[13 empty] | 4003 | 5000
[13 empty] | 4004 | 5000
[13 empty] | 4005 | 5000
[13 empty] | 4006 | 5000
[13 empty] | 4007 | 5000
[13 empty] | 4008 | 5000
[13 empty] | 4009 | 5000
[13 empty] | 4010 | 5000
[13 empty] | 4011 | 5000
[13 empty] | 4012 | 5000
[13 empty] | 4013 | 5000
[13 empty] | 4014 | 5000
[13 empty] | 4015 | 5000
[13 empty] | 4016 | 5000
[13 empty] | 4017 | 5000
[13 empty] | 4018 | 5000
[13 empty] | 4019 | 5000
[13 empty] | 4020 | 5000
[13 empty] | 4021 | 5000
[13 empty] | 4022 | 5000
[13 empty] | 4023 | 5000
[13 empty] | 4024 | 5000
[13 empty] | 4025 | 5000
[13 empty] | 4026 | 5000
[13 empty] | 4027 | 5000
[13 empty] | 4028 | 5000
[13 empty] | 4029 | 5000
[13 empty] | 4030 | 5000
[13 empty] | 4031 | 5000
[13 empty] | 4032 | 5000
[13 empty] | 4033 | 5000
[13 empty] | 4034 | 5000
[13 empty] | 4035 | 5000
[13 empty] | 4036 | 5000
[13 empty] | 4037 | 5000
[13 empty] | 4038 | 5000
[13 empty] | 4039 | 5000
[13 empty] | 4040 | 5000
[13 empty] | 4041 | 5000
[13 empty] | 4042 | 5000
[13 empty] | 4043 | 5000
[13 empty] | 4044 | 5000
[13 empty] | 4045 | 5000
[13 empty] | 4046 | 5000
[13 empty] | 4047 | 5000
[13 empty] | 4048 | 5000
[13 empty] | 4049 | 5000
[13 empty] | 4050 | 5000
[13 empty] | 4051 | 5000
[13 empty] | 4052 | 5000
[13 empty] | 4053 | 5000
[13 empty] | 4054 | 5000
[13 empty] | 4055 | 5000
[13 empty] | 4056 | 5000
[13 empty] | 4057 | 5000
[13 empty] | 4058 | 5000
[13 empty] | 4059 | 5000
[13 empty] | 4060 | 5000
[13 empty] | 4061 | 5000
[13 empty] | 4062 | 5000
[13 empty] | 4063 | 5000
[13 empty] | 4064 | 5000
[13 empty] | 4065 | 5000
[13 empty] | 4066 | 5000
[13 empty] | 4067 | 5000
[13 empty] | 4068 | 5000
[13 empty] | 4069 | 5000
[13 empty] | 4070 | 5000
[13 empty] | 4071 | 5000
[13 empty] | 4072 | 5000
[13 empty] | 4073 | 5000
[13 empty] | 4074 | 5000
[13 empty] | 4075 | 5000
[13 empty] | 4076 | 5000
[13 empty] | 4077 | 5000
[13 empty] | 4078 | 5000
[13 empty] | 4079 | 5000
[13 empty] | 4080 | 5000
[13 empty] | 4081 | 5000
[13 empty] | 4082 | 5000
[13 empty] | 4083 | 5000
[13 empty] | 4084 | 5000
[13 empty] | 4085 | 5000
[13 empty] | 4086 | 5000
[13 empty] | 4087 | 5000
[13 empty] | 4088 | 5000
[13 empty] | 4089 | 5000
[13 empty] | 4090 | 5000
[13 empty] | 4091 | 5000
[13 empty] | 4092 | 5000
[13 empty] | 4093 | 5000
[13 empty] | 4094 | 5000
[13 empty] | 4095 | 5000
[13 empty] | 4096 | 5000
[13 empty] | 4097 | 5000
[13 empty] | 4098 | 5000
[13 empty] | 4099 | 5000
[13 empty] | 4100 | 5000
[13 empty] | 4101 | 5000
[13 empty] | 4102 | 5000
[13 empty] | 4103 | 5000
[13 empty] | 4104 | 5000
[13 empty] | 4105 | 5000
[13 empty] | 4106 | 5000
[13 empty] | 4107 | 5000
[13 empty] | 4108 | 5000
[13 empty] | 4109 | 5000
[13 empty] | 4110 | 5000
[13 empty] | 4111 | 5000
[13 empty] | 4112 | 5000
[13 empty] | 4113 | 5000
[13 empty] | 4114 | 5000
[13 empty] | 4115 | 5000
[13 empty] | 4116 | 5000
[13 empty] | 4117 | 5000
[13 empty] | 4118 | 5000
[13 empty] | 4119 | 5000
[13 empty] | 4120 | 5000
[13 empty] | 4121 | 5000
[13 empty] | 4122 | 5000
[13 empty] | 4123 | 5000
[13 empty] | 4124 | 5000
[13 empty] | 4125 | 5000
[13 empty] | 4126 | 5000
[13 empty] | 4127 | 5000
[13 empty] | 4128 | 5000
[13 empty] | 4129 | 5000
[13 empty] | 4130 | 5000
[13 empty] | 4131 | 5000
[13 empty] | 4132 | 5000
[13 empty] | 4133 | 5000
[13 empty] | 4134 | 5000
[13 empty] | 4135 | 5000
[13 empty] | 4136 | 5000
[13 empty] | 4137 | 5000
[13 empty] | 4138 | 5000
[13 empty] | 4139 | 5000
[13 empty] | 4140 | 5000
[13 empty] | 4141 | 5000
[13 empty] | 4142 | 5000
[13 empty] | 4143 | 5000
[13 empty] | 4144 | 5000
[13 empty] | 4145 | 5000
[13 empty] | 4146 | 5000
[13 empty] | 4147 | 5000
[13 empty] | 4148 | 5000
[13 empty] | 4149 | 5000
[13 empty] | 4150 | 5000
[13 empty] | 4151 | 5000
[13 empty] | 4152 | 5000
[13 empty] | 4153 | 5000
[13 empty] | 4154 | 5000
[13 empty] | 4155 | 5000
[13 empty] | 4156 | 5000
[13 empty] | 4157 | 5000
[13 empty] | 4158 | 5000
[13 empty] | 4159 | 5000
[13 empty] | 4160 | 5000
[13 empty] | 4161 | 5000
[13 empty] | 4162 | 5000
[13 empty] | 4163 | 5000
[13 empty] | 4164 | 5000
[13 empty] | 4165 | 5000
[13 empty] | 4166 | 5000
[13 empty] | 4167 | 5000
[13 empty] | 4168 | 5000
[13 empty] | 4169 | 5000
[13 empty] | 4170 | 5000
[13 empty] | 4171 | 5000
[13 empty] | 4172 | 5000
[13 empty] | 4173 | 5000
[13 empty] | 4174 | 5000
[13 empty] | 4175 | 5000
[13 empty] | 4176 | 5000
[13 empty] | 4177 | 5000
[13 empty] | 4178 | 5000
[13 empty] | 4179 | 5000
[13 empty] | 4180 | 5000
[13 empty] | 4181 | 5000
[13 empty] | 4182 | 5000
[13 empty] | 4183 | 5000
[13 empty] | 4184 | 5000
[13 empty] | 4185 | 5000
[13 empty] | 4186 | 5000
[13 empty] | 4187 | 5000
[13 empty] | 4188 | 5000
[13 empty] | 4189 | 5000
[13 empty] | 4190 | 5000
[13 empty] | 4191 | 5000
[13 empty] | 4192 | 5000
[13 empty] | 4193 | 5000
[13 empty] | 4194 | 5000
[13 empty] | 4195 | 5000
[13 empty] | 4196 | 5000
[13 empty] | 4197 | 5000
[13 empty] | 4198 | 5000
[13 empty] | 4199 | 5000
[13 empty] | 4200 | 5000
[13 empty] | 4201 | 5000
[13 empty] | 4202 | 5000
[13 empty] | 4203 | 5000
[13 empty] | 4204 | 5000
[13 empty] | 4205 | 5000
[13 empty] | 4206 | 5000
[13 empty] | 4207 | 5000
[13 empty] | 4208 | 5000
[13 empty] | 4209 | 5000
[13 empty] | 4210 | 5000
[13 empty] | 4211 | 5000
[13 empty] | 4212 | 5000
[13 empty] | 4213 | 5000
[13 empty] | 4214 | 5000
[13 empty] | 4215 | 5000
[13 empty] | 4216 | 5000
[13 empty] | 4217 | 5000
[13 empty] | 4218 | 5000
[13 empty] | 4219 | 5000
[13 empty] | 4220 | 5000
[13 empty] | 4221 | 5000
[13 empty] | 4222 | 5000
[13 empty] | 4223 | 5000
[13 empty] | 4224 | 5000
[13 empty] | 4225 | 5000
[13 empty] | 4226 | 5000
[13 empty] | 4227 | 5000
[13 empty] | 4228 | 5000
[13 empty] | 4229 | 5000
[13 empty] | 4230 | 5000
[13 empty] | 4231 | 5000
[13 empty] | 4232 | 5000
[13 empty] | 4233 | 5000
[13 empty] | 4234 | 5000
[13 empty] | 4235 | 5000
[13 empty] | 4236 | 5000
[13 empty] | 4237 | 5000
[13 empty] | 4238 | 5000
[13 empty] | 4239 | 5000
[13 empty] | 4240 | 5000
[13 empty] | 4241 | 5000
[13 empty] | 4242 | 5000
[13 empty] | 4243 | 5000
[13 empty] | 4244 | 5000
[13 empty] | 4245 | 5000
[13 empty] | 4246 | 5000
[13 empty] | 4247 | 5000
[13 empty] | 4248 | 5000
[13 empty] | 4249 | 5000
[13 empty] | 4250 | 5000
[13 empty] | 4251 | 5000
[13 empty] | 4252 | 5000
[13 empty] | 4253 | 5000
[13 empty] | 4254 | 5000
[13 empty] | 4255 | 5000
[13 empty] | 4256 | 5000
[13 empty] | 4257 | 5000
[13 empty] | 4258 | 5000
[13 empty] | 4259 | 5000
[13 empty] | 4260 | 5000
[13 empty] | 4261 | 5000
[13 empty] | 4262 | 5000
[13 empty] | 4263 | 5000
[13 empty] | 4264 | 5000
[13 empty] | 4265 | 5000
[13 empty] | 4266 | 5000
[13 empty] | 4267 | 5000
[13 empty] | 4268 | 5000
[13 empty] | 4269 | 5000
[13 empty] | 4270 | 5000
[13 empty] | 4271 | 5000
[13 empty] | 4272 | 5000
[13 empty] | 4273 | 5000
[13 empty] | 4274 | 5000
[13 empty] | 4275 | 5000
[13 empty] | 4276 | 5000
[13 empty] | 4277 | 5000
[13 empty] | 4278 | 5000
[13 empty] | 4279 | 5000
[13 empty] | 4280 | 5000
[13 empty] | 4281 | 5000
[13 empty] | 4282 | 5000
[13 empty] | 4283 | 5000
[13 empty] | 4284 | 5000
[13 empty] | 4285 | 5000
[13 empty] | 4286 | 5000
[13 empty] | 4287 | 5000
[13 empty] | 4288 | 5000
[13 empty] | 4289 | 5000
[13 empty] | 4290 | 5000
[13 empty] | 4291 | 5000
[13 empty] | 4292 | 5000
[13 empty] | 4293 | 5000
[13 empty] | 4294 | 5000
[13 empty] | 4295 | 5000
[13 empty] | 4296 | 5000
[13 empty] | 4297 | 5000
[13 empty] | 4298 | 5000
[13 empty] | 4299 | 5000
[13 empty] | 4300 | 5000
[13 empty] | 4301 | 5000
[13 empty] | 4302 | 5000
[13 empty] | 4303 | 5000
[13 empty] | 4304 | 5000
[13 empty] | 4305 | 5000
[13 empty] | 4306 | 5000
[13 empty] | 4307 | 5000
[13 empty] | 4308 | 5000
[13 empty] | 4309 | 5000
[13 empty] | 4310 | 5000
[13 empty] | 4311 | 5000
[13 empty] | 4312 | 5000
[13 empty] | 4313 | 5000
[13 empty] | 4314 | 5000
[13 empty] | 4315 | 5000
[13 empty] | 4316 | 5000
[13 empty] | 4317 | 5000
[13 empty] | 4318 | 5000
[13 empty] | 4319 | 5000
[13 empty] | 4320 | 5000
[13 empty] | 4321 | 5000
[13 empty] | 4322 | 5000
[13 empty] | 4323 | 5000
[13 empty] | 4324 | 5000
[13 empty] | 4325 | 5000
[13 empty] | 4326 | 5000
[13 empty] | 4327 | 5000
[13 empty] | 4328 | 5000
[13 empty] | 4329 | 5000
[13 empty] | 4330 | 5000
[13 empty] | 4331 | 5000
[13 empty] | 4332 | 5000
[13 empty] | 4333 | 5000
[13 empty] | 4334 | 5000
[13 empty] | 4335 | 5000
[13 empty] | 4336 | 5000
[13 empty] | 4337 | 5000
[13 empty] | 4338 | 5000
[13 empty] | 4339 | 5000
[13 empty] | 4340 | 5000
[13 empty] | 4341 | 5000
[13 empty] | 4342 | 5000
[13 empty] | 4343 | 5000
[13 empty] | 4344 | 5000
[13 empty] | 4345 | 5000
[13 empty] | 4346 | 5000
[13 empty] | 4347 | 5000
[13 empty] | 4348 | 5000
[13 empty] | 4349 | 5000
[13 empty] | 4350 | 5000
[13 empty] | 4351 | 5000
[13 empty] | 4352 | 5000
[13 empty] | 4353 | 5000
[13 empty] | 4354 | 5000
[13 empty] | 4355 | 5000
[13 empty] | 4356 | 5000
[13 empty] | 4357 | 5000
[13 empty] | 4358 | 5000
[13 empty] | 4359 | 5000
[13 empty] | 4360 | 5000
[13 empty] | 4361 | 5000
[13 empty] | 4362 | 5000
[13 empty] | 4363 | 5000
[13 empty] | 4364 | 5000
[13 empty] | 4365 | 5000
[13 empty] | 4366 | 5000
[13 empty] | 4367 | 5000
[13 empty] | 4368 | 5000
[13 empty] | 4369 | 5000
[13 empty] | 4370 | 5000
[13 empty] | 4371 | 5000
[13 empty] | 4372 | 5000
[13 empty] | 4373 | 5000
[13 empty] | 4374 | 5000
[13 empty] | 4375 | 5000
[13 empty] | 4376 | 5000
[13 empty] | 4377 | 5000
[13 empty] | 4378 | 5000
[13 empty] | 4379 | 5000
[13 empty] | 4380 | 5000
[13 empty] | 4381 | 5000
[13 empty] | 4382 | 5000
[13 empty] | 4383 | 5000
[13 empty] | 4384 | 5000
[13 empty] | 4385 | 5000
[13 empty] | 4386 | 5000
[13 empty] | 4387 | 5000
[13 empty] | 4388 | 5000
[13 empty] | 4389 | 5000
[13 empty] | 4390 | 5000
[13 empty] | 4391 | 5000
[13 empty] | 4392 | 5000
[13 empty] | 4393 | 5000
[13 empty] | 4394 | 5000
[13 empty] | 4395 | 5000
[13 empty] | 4396 | 5000
[13 empty] | 4397 | 5000
[13 empty] | 4398 | 5000
[13 empty] | 4399 | 5000
[13 empty] | 4400 | 5000
[13 empty] | 4401 | 5000
[13 empty] | 4402 | 5000
[13 empty] | 4403 | 5000
[13 empty] | 4404 | 5000
[13 empty] | 4405 | 5000
[13 empty] | 4406 | 5000
[13 empty] | 4407 | 5000
[13 empty] | 4408 | 5000
[13 empty] | 4409 | 5000
[13 empty] | 4410 | 5000
[13 empty] | 4411 | 5000
[13 empty] | 4412 | 5000
[13 empty] | 4413 | 5000
[13 empty] | 4414 | 5000
[13 empty] | 4415 | 5000
[13 empty] | 4416 | 5000
[13 empty] | 4417 | 5000
[13 empty] | 4418 | 5000
[13 empty] | 4419 | 5000
[13 empty] | 4420 | 5000
[13 empty] | 4421 | 5000
[13 empty] | 4422 | 5000
[13 empty] | 4423 | 5000
[13 empty] | 4424 | 5000
[13 empty] | 4425 | 5000
[13 empty] | 4426 | 5000
[13 empty] | 4427 | 5000
[13 empty] | 4428 | 5000
[13 empty] | 4429 | 5000
[13 empty] | 4430 | 5000
[13 empty] | 4431 | 5000
[13 empty] | 4432 | 5000
[13 empty] | 4433 | 5000
[13 empty] | 4434 | 5000
[13 empty] | 4435 | 5000
[13 empty] | 4436 | 5000
[13 empty] | 4437 | 5000
[13 empty] | 4438 | 5000
[13 empty] | 4439 | 5000
[13 empty] | 4440 | 5000
[13 empty] | 4441 | 5000
[13 empty] | 4442 | 5000
[13 empty] | 4443 | 5000
[13 empty] | 4444 | 5000
[13 empty] | 4445 | 5000
[13 empty] | 4446 | 5000
[13 empty] | 4447 | 5000
[13 empty] | 4448 | 5000
[13 empty] | 4449 | 5000
[13 empty] | 4450 | 5000
[13 empty] | 4451 | 5000
[13 empty] | 4452 | 5000
[13 empty] | 4453 | 5000
[13 empty] | 4454 | 5000
[13 empty] | 4455 | 5000
[13 empty] | 4456 | 5000
[13 empty] | 4457 | 5000
[13 empty] | 4458 | 5000
[13 empty] | 4459 | 5000
[13 empty] | 4460 | 5000
[13 empty] | 4461 | 5000
[13 empty] | 4462 | 5000
[13 empty] | 4463 | 5000
[13 empty] | 4464 | 5000
[13 empty] | 4465 | 5000
[13 empty] | 4466 | 5000
[13 empty] | 4467 | 5000
[13 empty] | 4468 | 5000
[13 empty] | 4469 | 5000
[13 empty] | 4470 | 5000
[13 empty] | 4471 | 5000
[13 empty] | 4472 | 5000
[13 empty] | 4473 | 5000
[13 empty] | 4474 | 5000
[13 empty] | 4475 | 5000
[13 empty] | 4476 | 5000
[13 empty] | 4477 | 5000
[13 empty] | 4478 | 5000
[13 empty] | 4479 | 5000
[13 empty] | 4480 | 5000
[13 empty] | 4481 | 5000
[13 empty] | 4482 | 5000
[13 empty] | 4483 | 5000
[13 empty] | 4484 | 5000
[13 empty] | 4485 | 5000
[13 empty] | 4486 | 5000
[13 empty] | 4487 | 5000
[13 empty] | 4488 | 5000
[13 empty] | 4489 | 5000
[13 empty] | 4490 | 5000
[13 empty] | 4491 | 5000
[13 empty] | 4492 | 5000
[13 empty] | 4493 | 5000
[13 empty] | 4494 | 5000
[13 empty] | 4495 | 5000
[13 empty] | 4496 | 5000
[13 empty] | 4497 | 5000
[13 empty] | 4498 | 5000
[13 empty] | 4499 | 5000
[13 empty] | 4500 | 5000
[13 empty] | 4501 | 5000
[13 empty] | 4502 | 5000
[13 empty] | 4503 | 5000
[13 empty] | 4504 | 5000
[13 empty] | 4505 | 5000
[13 empty] | 4506 | 5000
[13 empty] | 4507 | 5000
[13 empty] | 4508 | 5000
[13 empty] | 4509 | 5000
[13 empty] | 4510 | 5000
[13 empty] | 4511 | 5000
[13 empty] | 4512 | 5000
[13 empty] | 4513 | 5000
[13 empty] | 4514 | 5000
[13 empty] | 4515 | 5000
[13 empty] | 4516 | 5000
[13 empty] | 4517 | 5000
[13 empty] | 4518 | 5000
[13 empty] | 4519 | 5000
[13 empty] | 4520 | 5000
[13 empty] | 4521 | 5000
[13 empty] | 4522 | 5000
[13 empty] | 4523 | 5000
[13 empty] | 4524 | 5000
[13 empty] | 4525 | 5000
[13 empty] | 4526 | 5000
[13 empty] | 4527 | 5000
[13 empty] | 4528 | 5000
[13 empty] | 4529 | 5000
[13 empty] | 4530 | 5000
[13 empty] | 4531 | 5000
[13 empty] | 4532 | 5000
[13 empty] | 4533 | 5000
[13 empty] | 4534 | 5000
[13 empty] | 4535 | 5000
[13 empty] | 4536 | 5000
[13 empty] | 4537 | 5000
[13 empty] | 4538 | 5000
[13 empty] | 4539 | 5000
[13 empty] | 4540 | 5000
[13 empty] | 4541 | 5000
[13 empty] | 4542 | 5000
[13 empty] | 4543 | 5000
[13 empty] | 4544 | 5000
[13 empty] | 4545 | 5000
[13 empty] | 4546 | 5000
[13 empty] | 4547 | 5000
[13 empty] | 4548 | 5000
[13 empty] | 4549 | 5000
[13 empty] | 4550 | 5000
[13 empty] | 4551 | 5000
[13 empty] | 4552 | 5000
[13 empty] | 4553 | 5000
[13 empty] | 4554 | 5000
[13 empty] | 4555 | 5000
[13 empty] | 4556 | 5000
[13 empty] | 4557 | 5000
[13 empty] | 4558 | 5000
[13 empty] | 4559 | 5000
[13 empty] | 4560 | 5000
[13 empty] | 4561 | 5000
[13 empty] | 4562 | 5000
[13 empty] | 4563 | 5000
[13 empty] | 4564 | 5000
[13 empty] | 4565 | 5000
[13 empty] | 4566 | 5000
[13 empty] | 4567 | 5000
[13 empty] | 4568 | 5000
[13 empty] | 4569 | 5000
[13 empty] | 4570 | 5000
[13 empty] | 4571 | 5000
[13 empty] | 4572 | 5000
[13 empty] | 4573 | 5000
[13 empty] | 4574 | 5000
[13 empty] | 4575 | 5000
[13 empty] | 4576 | 5000
[13 empty] | 4577 | 5000
[13 empty] | 4578 | 5000
[13 empty] | 4579 | 5000
[13 empty] | 4580 | 5000
[13 empty] | 4581 | 5000
[13 empty] | 4582 | 5000
[13 empty] | 4583 | 5000
[13 empty] | 4584 | 5000
[13 empty] | 4585 | 5000
[13 empty] | 4586 | 5000
[13 empty] | 4587 | 5000
[13 empty] | 4588 | 5000
[13 empty] | 4589 | 5000
[13 empty] | 4590 | 5000
[13 empty] | 4591 | 5000
[13 empty] | 4592 | 5000
[13 empty] | 4593 | 5000
[13 empty] | 4594 | 5000
[13 empty] | 4595 | 5000
[13 empty] | 4596 | 5000
[13 empty] | 4597 | 5000
[13 empty] | 4598 | 5000
[13 empty] | 4599 | 5000
[13 empty] | 4600 | 5000
[13 empty] | 4601 | 5000
[13 empty] | 4602 | 5000
[13 empty] | 4603 | 5000
[13 empty] | 4604 | 5000
[13 empty] | 4605 | 5000
[13 empty] | 4606 | 5000
[13 empty] | 4607 | 5000
[13 empty] | 4608 | 5000
[13 empty] | 4609 | 5000
[13 empty] | 4610 | 5000
[13 empty] | 4611 | 5000
[13 empty] | 4612 | 5000
[13 empty] | 4613 | 5000
[13 empty] | 4614 | 5000
[13 empty] | 4615 | 5000
[13 empty] | 4616 | 5000
[13 empty] | 4617 | 5000
[13 empty] | 4618 | 5000
[13 empty] | 4619 | 5000
[13 empty] | 4620 | 5000
[13 empty] | 4621 | 5000
[13 empty] | 4622 | 5000
[13 empty] | 4623 | 5000
[13 empty] | 4624 | 5000
[13 empty] | 4625 | 5000
[13 empty] | 4626 | 5000
[13 empty] | 4627 | 5000
[13 empty] | 4628 | 5000
[13 empty] | 4629 | 5000
[13 empty] | 4630 | 5000
[13 empty] | 4631 | 5000
[13 empty] | 4632 | 5000
[13 empty] | 4633 | 5000
[13 empty] | 4634 | 5000
[13 empty] | 4635 | 5000
[13 empty] | 4636 | 5000
[13 empty] | 4637 | 5000
[13 empty] | 4638 | 5000
[13 empty] | 4639 | 5000
[13 empty] | 4640 | 5000
[13 empty] | 4641 | 5000
[13 empty] | 4642 | 5000
[13 empty] | 4643 | 5000
[13 empty] | 4644 | 5000
[13 empty] | 4645 | 5000
[13 empty] | 4646 | 5000
[13 empty] | 4647 | 5000
[13 empty] | 4648 | 5000
[13 empty] | 4649 | 5000
[13 empty] | 4650 | 5000
[13 empty] | 4651 | 5000
[13 empty] | 4652 | 5000
[13 empty] | 4653 | 5000
[13 empty] | 4654 | 5000
[13 empty] | 4655 | 5000
[13 empty] | 4656 | 5000
[13 empty] | 4657 | 5000
[13 empty] | 4658 | 5000
[13 empty] | 4659 | 5000
[13 empty] | 4660 | 5000
[13 empty] | 4661 | 5000
[13 empty] | 4662 | 5000
[13 empty] | 4663 | 5000
[13 empty] | 4664 | 5000
[13 empty] | 4665 | 5000
[13 empty] | 4666 | 5000
[13 empty] | 4667 | 5000
[13 empty] | 4668 | 5000
[13 empty] | 4669 | 5000
[13 empty] | 4670 | 5000
[13 empty] | 4671 | 5000
[13 empty] | 4672 | 5000
[13 empty] | 4673 | 5000
[13 empty] | 4674 | 5000
[13 empty] | 4675 | 5000
[13 empty] | 4676 | 5000
[13 empty] | 4677 | 5000
[13 empty] | 4678 | 5000
[13 empty] | 4679 | 5000
[13 empty] | 4680 | 5000
[13 empty] | 4681 | 5000
[13 empty] | 4682 | 5000
[13 empty] | 4683 | 5000
[13 empty] | 4684 | 5000
[13 empty] | 4685 | 5000
[13 empty] | 4686 | 5000
[13 empty] | 4687 | 5000
[13 empty] | 4688 | 5000
[13 empty] | 4689 | 5000
[13 empty] | 4690 | 5000
[13 empty] | 4691 | 5000
[13 empty] | 4692 | 5000
[13 empty] | 4693 | 5000
[13 empty] | 4694 | 5000
[13 empty] | 4695 | 5000
[13 empty] | 4696 | 5000
[13 empty] | 4697 | 5000
[13 empty] | 4698 | 5000
[13 empty] | 4699 | 5000
[13 empty] | 4700 | 5000
[13 empty] | 4701 | 5000
[13 empty] | 4702 | 5000
[13 empty] | 4703 | 5000
[13 empty] | 4704 | 5000
[13 empty] | 4705 | 5000
[13 empty] | 4706 | 5000
[13 empty] | 4707 | 5000
[13 empty] | 4708 | 5000
[13 empty] | 4709 | 5000
[13 empty] | 4710 | 5000
[13 empty] | 4711 | 5000
[13 empty] | 4712 | 5000
[13 empty] | 4713 | 5000
[13 empty] | 4714 | 5000
[13 empty] | 4715 | 5000
[13 empty] | 4716 | 5000
[13 empty] | 4717 | 5000
[13 empty] | 4718 | 5000
[13 empty] | 4719 | 5000
[13 empty] | 4720 | 5000
[13 empty] | 4721 | 5000
[13 empty] | 4722 | 5000
[13 empty] | 4723 | 5000
[13 empty] | 4724 | 5000
[13 empty] | 4725 | 5000
[13 empty] | 4726 | 5000
[13 empty] | 4727 | 5000
[13 empty] | 4728 | 5000
[13 empty] | 4729 | 5000
[13 empty] | 4730 | 5000
[13 empty] | 4731 | 5000
[13 empty] | 4732 | 5000
[13 empty] | 4733 | 5000
[13 empty] | 4734 | 5000
[13 empty] | 4735 | 5000
[13 empty] | 4736 | 5000
[13 empty] | 4737 | 5000
[13 empty] | 4738 | 5000
[13 empty] | 4739 | 5000
[13 empty] | 4740 | 5000
[13 empty] | 4741 | 5000
[13 empty] | 4742 | 5000
[13 empty] | 4743 | 5000
[13 empty] | 4744 | 5000
[13 empty] | 4745 | 5000
[13 empty] | 4746 | 5000
[13 empty] | 4747 | 5000
[13 empty] | 4748 | 5000
[13 empty] | 4749 | 5000
[13 empty] | 4750 | 5000
[13 empty] | 4751 | 5000
[13 empty] | 4752 | 5000
[13 empty] | 4753 | 5000
[13 empty] | 4754 | 5000
[13 empty] | 4755 | 5000
[13 empty] | 4756 | 5000
[13 empty] | 4757 | 5000
[13 empty] | 4758 | 5000
[13 empty] | 4759 | 5000
[13 empty] | 4760 | 5000
[13 empty] | 4761 | 5000
[13 empty] | 4762 | 5000
[13 empty] | 4763 | 5000
[13 empty] | 4764 | 5000
[13 empty] | 4765 | 5000
[13 empty] | 4766 | 5000
[13 empty] | 4767 | 5000
[13 empty] | 4768 | 5000
[13 empty] | 4769 | 5000
[13 empty] | 4770 | 5000
[13 empty] | 4771 | 5000
[13 empty] | 4772 | 5000
[13 empty] | 4773 | 5000
[13 empty] | 4774 | 5000
[13 empty] | 4775 | 5000
[13 empty] | 4776 | 5000
[13 empty] | 4777 | 5000
[13 empty] | 4778 | 5000
[13 empty] | 4779 | 5000
[13 empty] | 4780 | 5000
[13 empty] | 4781 | 5000
[13 empty] | 4782 | 5000
[13 empty] | 4783 | 5000
[13 empty] | 4784 | 5000
[13 empty] | 4785 | 5000
[13 empty] | 4786 | 5000
[13 empty] | 4787 | 5000
[13 empty] | 4788 | 5000
[13 empty] | 4789 | 5000
[13 empty] | 4790 | 5000
[13 empty] | 4791 | 5000
[13 empty] | 4792 | 5000
[13 empty] | 4793 | 5000
[13 empty] | 4794 | 5000
[13 empty] | 4795 | 5000
[13 empty] | 4796 | 5000
[13 empty] | 4797 | 5000
[13 empty] | 4798 | 5000
[13 empty] | 4799 | 5000
[13 empty] | 4800 | 5000
[13 empty] | 4801 | 5000
[13 empty] | 4802 | 5000
[13 empty] | 4803 | 5000
[13 empty] | 4804 | 5000
[13 empty] | 4805 | 5000
[13 empty] | 4806 | 5000
[13 empty] | 4807 | 5000
[13 empty] | 4808 | 5000
[13 empty] | 4809 | 5000
[13 empty] | 4810 | 5000
[13 empty] | 4811 | 5000
[13 empty] | 4812 | 5000
[13 empty] | 4813 | 5000
[13 empty] | 4814 | 5000
[13 empty] | 4815 | 5000
[13 empty] | 4816 | 5000
[13 empty] | 4817 | 5000
[13 empty] | 4818 | 5000
[13 empty] | 4819 | 5000
[13 empty] | 4820 | 5000
[13 empty] | 4821 | 5000
[13 empty] | 4822 | 5000
[13 empty] | 4823 | 5000
[13 empty] | 4824 | 5000
[13 empty] | 4825 | 5000
[13 empty] | 4826 | 5000
[13 empty] | 4827 | 5000
[13 empty] | 4828 | 5000
[13 empty] | 4829 | 5000
[13 empty] | 4830 | 5000
[13 empty] | 4831 | 5000
[13 empty] | 4832 | 5000
[13 empty] | 4833 | 5000
[13 empty] | 4834 | 5000
[13 empty] | 4835 | 5000
[13 empty] | 4836 | 5000
[13 empty] | 4837 | 5000
[13 empty] | 4838 | 5000
[13 empty] | 4839 | 5000
[13 empty] | 4840 | 5000
[13 empty] | 4841 | 5000
[13 empty] | 4842 | 5000
[13 empty] | 4843 | 5000
[13 empty] | 4844 | 5000
[13 empty] | 4845 | 5000
[13 empty] | 4846 | 5000
[13 empty] | 4847 | 5000
[13 empty] | 4848 | 5000
[13 empty] | 4849 | 5000
[13 empty] | 4850 | 5000
[13 empty] | 4851 | 5000
[13 empty] | 4852 | 5000
[13 empty] | 4853 | 5000
[13 empty] | 4854 | 5000
[13 empty] | 4855 | 5000
[13 empty] | 4856 | 5000
[13 empty] | 4857 | 5000
[13 empty] | 4858 | 5000
[13 empty] | 4859 | 5000
[13 empty] | 4860 | 5000
[13 empty] | 4861 | 5000
[13 empty] | 4862 | 5000
[13 empty] | 4863 | 5000
[13 empty] | 4864 | 5000
[13 empty] | 4865 | 5000
[13 empty] | 4866 | 5000
[13 empty] | 4867 | 5000
[13 empty] | 4868 | 5000
[13 empty] | 4869 | 5000
[13 empty] | 4870 | 5000
[13 empty] | 4871 | 5000
[13 empty] | 4872 | 5000
[13 empty] | 4873 | 5000
[13 empty] | 4874 | 5000
[13 empty] | 4875 | 5000
[13 empty] | 4876 | 5000
[13 empty] | 4877 | 5000
[13 empty] | 4878 | 5000
[13 empty] | 4879 | 5000
[13 empty] | 4880 | 5000
[13 empty] | 4881 | 5000
[13 empty] | 4882 | 5000
[13 empty] | 4883 | 5000
[13 empty] | 4884 | 5000
[13 empty] | 4885 | 5000
[13 empty] | 4886 | 5000
[13 empty] | 4887 | 5000
[13 empty] | 4888 | 5000
[13 empty] | 4889 | 5000
[13 empty] | 4890 | 5000
[13 empty] | 4891 | 5000
[13 empty] | 4892 | 5000
[13 empty] | 4893 | 5000
[13 empty] | 4894 | 5000
[13 empty] | 4895 | 5000
[13 empty] | 4896 | 5000
[13 empty] | 4897 | 5000
[13 empty] | 4898 | 5000
[13 empty] | 4899 | 5000
[13 empty] | 4900 | 5000
[13 empty] | 4901 | 5000
[13 empty] | 4902 | 5000
[13 empty] | 4903 | 5000
[13 empty] | 4904 | 5000
[13 empty] | 4905 | 5000
[13 empty] | 4906 | 5000
[13 empty] | 4907 | 5000
[13 empty] | 4908 | 5000
[13 empty] | 4909 | 5000
[13 empty] | 4910 | 5000
[13 empty] | 4911 | 5000
[13 empty] | 4912 | 5000
[13 empty] | 4913 | 5000
[13 empty] | 4914 | 5000
[13 empty] | 4915 | 5000
[13 empty] | 4916 | 5000
[13 empty] | 4917 | 5000
[13 empty] | 4918 | 5000
[13 empty] | 4919 | 5000
[13 empty] | 4920 | 5000
[13 empty] | 4921 | 5000
[13 empty] | 4922 | 5000
[13 empty] | 4923 | 5000
[13 empty] | 4924 | 5000
[13 empty] | 4925 | 5000
[13 empty] | 4926 | 5000
[13 empty] | 4927 | 5000
[13 empty] | 4928 | 5000
[13 empty] | 4929 | 5000
[13 empty] | 4930 | 5000
[13 empty] | 4931 | 5000
[13 empty] | 4932 | 5000
[13 empty] | 4933 | 5000
[13 empty] | 4934 | 5000
[13 empty] | 4935 | 5000
[13 empty] | 4936 | 5000
[13 empty] | 4937 | 5000
[13 empty] | 4938 | 5000
[13 empty] | 4939 | 5000
[13 empty] | 4940 | 5000
[13 empty] | 4941 | 5000
[13 empty] | 4942 | 5000
[13 empty] | 4943 | 5000
[13 empty] | 4944 | 5000
[13 empty] | 4945 | 5000
[13 empty] | 4946 | 5000
[13 empty] | 4947 | 5000
[13 empty] | 4948 | 5000
[13 empty] | 4949 | 5000
[13 empty] | 4950 | 5000
[13 empty] | 4951 | 5000
[13 empty] | 4952 | 5000
[13 empty] | 4953 | 5000
[13 empty] | 4954 | 5000
[13 empty] | 4955 | 5000
[13 empty] | 4956 | 5000
[13 empty] | 4957 | 5000
[13 empty] | 4958 | 5000
[13 empty] | 4959 | 5000
[13 empty] | 4960 | 5000
[13 empty] | 4961 | 5000
[13 empty] | 4962 | 5000
[13 empty] | 4963 | 5000
[13 empty] | 4964 | 5000
[13 empty] | 4965 | 5000
[13 empty] | 4966 | 5000
[13 empty] | 4967 | 5000
[13 empty] | 4968 | 5000
[13 empty] | 4969 | 5000
[13 empty] | 4970 | 5000
[13 empty] | 4971 | 5000
[13 empty] | 4972 | 5000
[13 empty] | 4973 | 5000
[13 empty] | 4974 | 5000
[13 empty] | 4975 | 5000
[13 empty] | 4976 | 5000
[13 empty] | 4977 | 5000
[13 empty] | 4978 | 5000
[13 empty] | 4979 | 5000
[13 empty] | 4980 | 5000
[13 empty] | 4981 | 5000
[13 empty] | 4982 | 5000
[13 empty] | 4983 | 5000
[13 empty] | 4984 | 5000
[13 empty] | 4985 | 5000
[13 empty] | 4986 | 5000
[13 empty] | 4987 | 5000
[13 empty] | 4988 | 5000
[13 empty] | 4989 | 5000
[13 empty] | 4990 | 5000
[13 empty] | 4991 | 5000
[13 empty] | 4992 | 5000
[13 empty] | 4993 | 5000
[13 empty] | 4994 | 5000
[13 empty] | 4995 | 5000
[13 empty] | 4996 | 5000
[13 empty] | 4997 | 5000
[13 empty] | 4998 | 5000
[13 empty] | 4999 | 5000
[13 empty] | 5000 | 5000

## VOLUME (hidden)
TEMPERATURA | 0 | 10 | 20 | 30 | 40 | 50 | 70 | 90
0 | 0.0002 | 0.0032 | 0.0064 | 0.0096 | 0.0128 | 0.016 | 0.0224 | 0.0288
10 | 0.0004 | 0.0034 | 0.0066 | 0.0098 | 0.013 | 0.0162 | 0.0226 | 0.029
20 | 0.0018 | 0.0048 | 0.008 | 0.0112 | 0.0144 | 0.0176 | 0.024 | 0.0304
30 | 0.0044 | 0.0074 | 0.0106 | 0.0138 | 0.017 | 0.0202 | 0.0266 | 0.033
40 | 0.0079 | 0.0109 | 0.0141 | 0.0173 | 0.0205 | 0.0237 | 0.0301 | 0.0365
50 | 0.0121 | 0.0151 | 0.0183 | 0.0215 | 0.0247 | 0.0279 | 0.0343 | 0.0407
60 | 0.0171 | 0.0201 | 0.0232 | 0.0263 | 0.0294 | 0.0325 | 0.0387 | 0.0449
70 | 0.0228 | 0.0258 | 0.0288 | 0.0318 | 0.0348 | 0.0378 | 0.0438 | 0.0498
80 | 0.029 | 0.032 | 0.0349 | 0.0378 | 0.0407 | 0.0436 | 0.0494 | 0.0552
90 | 0.0359 | 0.0389 | 0.0417 | 0.0445 | 0.0473 | 0.0501 | 0.0557 | 0.0613
100 | 0.0435 | 0.0465 | 0.0491 | 0.0517 | 0.0543 | 0.0569 | 0.0621 | 0.0673
110 | 0.0515 | 0.0545 | 0.0568 | 0.0591 | 0.0614 | 0.0637 | 0.0683 | 0.0729
120 | 0.0603 | 0.0633 | 0.0653 | 0.0673 | 0.0693 | 0.0713 | 0.0753 | 0.0793